{"text_format":"3","workbook":"xlsx","n_sheets":4,"sheets":["20210421data_table1","glass_data_sheet","LCdat","20210421data_table2"],"not_rendered":{"defined_names":1},"read":"whole","date_system":"1900"}

{"sheet":"20210421data_table1","index":0,"n_rows":214,"n_cols":523,"rows_kept":139,"cut":true,"merged":[[0,0,3,0],[0,1,3,1],[0,2,3,2],[0,3,3,3],[0,5,0,6],[0,9,0,10],[0,29,3,29],[0,364,2,367],[0,368,2,368],[0,369,2,369],[0,521,3,521],[0,522,3,522],[1,4,2,4],[1,5,2,6],[1,7,2,7],[1,8,2,8],[1,9,2,10],[1,11,2,11],[1,12,2,12],[1,13,2,13],[1,14,2,14],[1,15,2,15],[1,16,2,16],[1,17,2,17],[1,18,2,18],[1,19,2,19],[1,20,2,20],[1,21,2,21],[1,22,2,22],[1,23,2,23],[1,24,2,24],[1,25,2,25],[1,26,2,26],[1,27,2,27],[1,28,2,28],[1,30,3,30],[1,31,3,31],[1,32,3,32],[1,33,3,33],[1,34,3,34],[1,35,3,35],[1,36,3,36],[1,37,3,37],[1,38,3,38],[1,39,3,39],[1,40,3,40],[1,41,3,41],[1,42,3,42],[1,43,3,43],[1,44,3,44],[1,45,3,45],[1,46,3,46],[1,47,3,47],[1,48,3,48],[1,49,3,49],[1,50,3,50],[1,51,3,51],[1,52,3,52],[1,53,3,53],[1,54,3,54],[1,55,3,55],[1,56,3,56],[1,57,3,57],[1,58,3,58],[1,59,3,59],[1,60,3,60],[1,61,3,61],[1,62,3,62],[1,63,3,63],[1,64,3,64],[1,65,3,65],[1,66,3,66],[1,67,3,67],[1,68,3,68],[1,69,3,69],[1,70,3,70],[1,71,3,71],[1,72,3,72],[1,73,3,73],[1,74,3,74],[1,75,3,75],[1,76,2,76],[1,77,2,77],[1,78,2,78],[1,79,2,80],[1,81,2,81],[1,82,2,82],[1,83,2,83],[1,84,2,84],[1,85,2,85],[1,86,2,86],[1,87,2,87],[1,88,1,108],[1,109,2,109],[1,110,2,110],[1,111,2,112],[1,113,2,113],[1,114,2,114],[1,115,2,115],[1,116,2,116],[1,117,2,117],[1,118,1,123],[1,124,1,133],[1,134,1,143],[1,144,1,153],[1,154,1,163],[1,164,1,173],[1,174,1,183],[1,184,1,193],[1,194,1,203],[1,204,1,213],[1,214,1,223],[1,224,1,233],[1,234,1,243],[1,244,1,253],[1,254,1,263],[1,264,1,273],[1,274,1,283],[1,284,1,293],[1,294,1,303],[1,304,1,313],[1,314,1,323],[1,324,1,333],[1,334,1,343],[1,344,1,353],[1,354,1,363],[1,370,2,372],[1,373,2,374],[1,375,2,376],[1,377,1,420],[1,421,1,464],[1,465,1,508],[1,509,2,510],[1,511,2,512],[1,513,2,514],[1,515,2,516],[1,517,2,518],[1,519,2,520],[2,88,3,88],[2,89,3,89],[2,90,3,90],[2,91,3,91],[2,92,3,92],[2,93,3,93],[2,94,3,94],[2,95,3,95],[2,96,3,96],[2,97,3,97],[2,98,3,98],[2,99,3,99],[2,100,3,100],[2,101,3,101],[2,102,3,102],[2,103,3,103],[2,104,3,104],[2,105,3,105],[2,106,3,106],[2,107,3,107],[2,108,3,108],[2,118,3,118],[2,119,3,119],[2,120,3,120],[2,121,3,121],[2,122,3,122],[2,123,3,123],[2,124,3,124],[2,125,3,125],[2,126,3,126],[2,127,3,127],[2,128,3,128],[2,129,3,129],[2,130,3,130],[2,131,3,131],[2,132,3,132],[2,133,3,133],[2,134,3,134],[2,135,3,135],[2,136,3,136],[2,137,3,137],[2,138,3,138],[2,139,3,139],[2,140,3,140],[2,141,3,141],[2,142,3,142],[2,143,3,143],[2,144,3,144],[2,145,3,145],[2,146,3,146],[2,147,3,147],[2,148,3,148],[2,149,3,149],[2,150,3,150],[2,151,3,151],[2,152,3,152],[2,153,3,153],[2,154,3,154],[2,155,3,155],[2,156,3,156],[2,157,3,157],[2,158,3,158],[2,159,3,159],[2,160,3,160],[2,161,3,161],[2,162,3,162],[2,163,3,163],[2,164,3,164],[2,165,3,165],[2,166,3,166],[2,167,3,167],[2,168,3,168],[2,169,3,169],[2,170,3,170],[2,171,3,171],[2,172,3,172],[2,173,3,173],[2,174,3,174],[2,175,3,175],[2,176,3,176],[2,177,3,177],[2,178,3,178],[2,179,3,179],[2,180,3,180],[2,181,3,181],[2,182,3,182],[2,183,3,183],[2,184,3,184],[2,185,3,185],[2,186,3,186],[2,187,3,187],[2,188,3,188],[2,189,3,189],[2,190,3,190],[2,191,3,191],[2,192,3,192],[2,193,3,193],[2,194,3,194],[2,195,3,195],[2,196,3,196],[2,197,3,197],[2,198,3,198],[2,199,3,199],[2,200,3,200],[2,201,3,201],[2,202,3,202],[2,203,3,203],[2,204,3,204],[2,205,3,205],[2,206,3,206],[2,207,3,207],[2,208,3,208],[2,209,3,209],[2,210,3,210],[2,211,3,211],[2,212,3,212],[2,213,3,213],[2,214,3,214],[2,215,3,215],[2,216,3,216],[2,217,3,217],[2,218,3,218],[2,219,3,219],[2,220,3,220],[2,221,3,221],[2,222,3,222],[2,223,3,223],[2,224,3,224],[2,225,3,225],[2,226,3,226],[2,227,3,227],[2,228,3,228],[2,229,3,229],[2,230,3,230],[2,231,3,231],[2,232,3,232],[2,233,3,233],[2,234,3,234],[2,235,3,235],[2,236,3,236],[2,237,3,237],[2,238,3,238],[2,239,3,239],[2,240,3,240],[2,241,3,241],[2,242,3,242],[2,243,3,243],[2,244,3,244],[2,245,3,245],[2,246,3,246],[2,247,3,247],[2,248,3,248],[2,249,3,249],[2,250,3,250],[2,251,3,251],[2,252,3,252],[2,253,3,253],[2,254,3,254],[2,255,3,255],[2,256,3,256],[2,257,3,257],[2,258,3,258],[2,259,3,259],[2,260,3,260],[2,261,3,261],[2,262,3,262],[2,263,3,263],[2,264,3,264],[2,265,3,265],[2,266,3,266],[2,267,3,267],[2,268,3,268],[2,269,3,269],[2,270,3,270],[2,271,3,271],[2,272,3,272],[2,273,3,273],[2,274,3,274],[2,275,3,275],[2,276,3,276],[2,277,3,277],[2,278,3,278],[2,279,3,279],[2,280,3,280],[2,281,3,281],[2,282,3,282],[2,283,3,283],[2,284,3,284],[2,285,3,285],[2,286,3,286],[2,287,3,287],[2,288,3,288],[2,289,3,289],[2,290,3,290],[2,291,3,291],[2,292,3,292],[2,293,3,293],[2,294,3,294],[2,295,3,295],[2,296,3,296],[2,297,3,297],[2,298,3,298],[2,299,3,299],[2,300,3,300],[2,301,3,301],[2,302,3,302],[2,303,3,303],[2,304,3,304],[2,305,3,305],[2,306,3,306],[2,307,3,307],[2,308,3,308],[2,309,3,309],[2,310,3,310],[2,311,3,311],[2,312,3,312],[2,313,3,313],[2,314,3,314],[2,315,3,315],[2,316,3,316],[2,317,3,317],[2,318,3,318],[2,319,3,319],[2,320,3,320],[2,321,3,321],[2,322,3,322],[2,323,3,323],[2,324,3,324],[2,325,3,325],[2,326,3,326],[2,327,3,327],[2,328,3,328],[2,329,3,329],[2,330,3,330],[2,331,3,331],[2,332,3,332],[2,333,3,333],[2,334,3,334],[2,335,3,335],[2,336,3,336],[2,337,3,337],[2,338,3,338],[2,339,3,339],[2,340,3,340],[2,341,3,341],[2,342,3,342],[2,343,3,343],[2,344,3,344],[2,345,3,345],[2,346,3,346],[2,347,3,347],[2,348,3,348],[2,349,3,349],[2,350,3,350],[2,351,3,351],[2,352,3,352],[2,353,3,353],[2,354,3,354],[2,355,3,355],[2,356,3,356],[2,357,3,357],[2,358,3,358],[2,359,3,359],[2,360,3,360],[2,361,3,361],[2,362,3,362],[2,363,3,363],[2,377,2,387],[2,388,2,398],[2,399,2,409],[2,410,2,420],[2,421,2,431],[2,432,2,442],[2,443,2,453],[2,454,2,464],[2,465,2,475],[2,476,2,486],[2,487,2,497],[2,498,2,508],[3,4,3,6],[3,8,3,10]],"bounds":{"rows_first":62,"rows_last":15,"rows_between":62,"halvings":5}}
["Classification","Idx","Glass　Type","Code","Refractive\nIndex","Abbe-\nnumber",null,"Dispersion","Refractive \nIndex","Abbe-\nnumber",null,"Dispersion","Refractive Index",{"$nulls":16},"blank","Constants of Dispersion Formula ",{"$nulls":11},"Partial Dispersions",{"$nulls":8},"Partial Dispersion Ratio ",{"$nulls":19},"Deviation of Relative Partial Dispersions",{"$nulls":4},"Chemical Properties",{"$nulls":6},"Thermal Properties",{"$nulls":27},"Mechanical  Properties",{"$nulls":6},"Temperature Coefficient of Refractive Index",{"$nulls":5},"Temperature Coefficient of Refractive Index  nh  404.66   (×10-6/℃)",{"$nulls":19},"Temperature Coefficient of Refractive Index  ng  435.84   (×10-6/℃)",{"$nulls":19},"Temperature Coefficient of Refractive Index  nF' 479.99   (×10-6/℃)",{"$nulls":19},"Temperature Coefficient of Refractive Index  nF  486.13   (×10-6/℃)",{"$nulls":19},"Temperature Coefficient of Refractive Index  ne  546.07   (×10-6/℃)",{"$nulls":19},"Temperature Coefficient of Refractive Index  nd  587.56   (×10-6/℃)",{"$nulls":19},"Temperature Coefficient of Refractive Index  nHe-Ne  632.8   (×10-6/℃)",{"$nulls":19},"Temperature Coefficient of Refractive Index  nC' 643.85   (×10-6/℃)",{"$nulls":19},"Temperature Coefficient of Refractive Index  nC  656.27   (×10-6/℃)",{"$nulls":19},"Temperature Coefficient of Refractive Index  nr 706.52   (×10-6/℃)",{"$nulls":19},"Temperature Coefficient of Abbe number  dνd/dT 587.56   (×10-3/℃)",{"$nulls":19},"Temperature Coefficient of Abbe number  dνe/dT 546.07   (×10-3/℃)",{"$nulls":19},"Refractive index change to the cooling velocity ",{"$nulls":3},"Stress Optical Coefficient ","Spec. Gravity","Spectral Transmittance ",{"$nulls":140},"Glass Cross Reference Index",{"$nulls":9},"Remarks","Update"]
[{"$nulls":4},"nd","νd",null,"nF-nC","ne","νe",null,"nF'-nC'","n1529.6","n1128.64","nt","ns","nA'","nr","nC","nC'","nHe-Ne","nD","nd","ne","nF","nF'","ng","nh","ni",null,"A0","A0pow","A1","A1pow","A2","A2pow","A3","A3pow","A4","A4pow","A5","A5pow","nC-nt","nC-nA'","nd-nC","nF-nd","ng-nF","nC'-nt","ne-nC'","nF'-ne","ng-nF'","PC_t","PA'_t","Pr_A'","PC_r","Pd_C","Pe_d","PF_e","Pg_F","Ph_g","Pi_h","P'C'_t","P'A'_t","P'r_A'","P'C'_r","P'd_C'","P'e_d","P'F'_e","P'g_F'","P'h_g","P'i_h","⊿PC_t","⊿PC_A'","⊿Pg_d","⊿Pg_F","⊿Pi_g","Water Durability （powder method)","Staining Resistance（powder method)","Staining Resistance (Surface Method) ","Latent Scratch Resistance ",null,"Intrinsic Chemical Durability to Water ","Climate Resistance","Transition Temperature","Sag Temperature","Strain Point","Annealing Point","Softening Point Nanka","Coefficient of Thermal Expansion　 (×10-7/℃)",{"$nulls":20},"Coefficient of Thermal Conductivity","Specific Heat Capacity","Knoop Hardness",null,"Abrasion Factor","Young's modulus","Rigidity","Poisson's","Flexural Strength","Constants",{"$nulls":5},"Relative value dn/dT",{"$nulls":9},"Absolute value dn/dT",{"$nulls":9},"Relative value dn/dT",{"$nulls":9},"Absolute value dn/dT",{"$nulls":9},"Relative value dn/dT",{"$nulls":9},"Absolute value dn/dT",{"$nulls":9},"Relative value dn/dT",{"$nulls":9},"Absolute value dn/dT",{"$nulls":9},"Relative value dn/dT",{"$nulls":9},"Absolute value dn/dT",{"$nulls":9},"Relative value dn/dT",{"$nulls":9},"Absolute value dn/dT",{"$nulls":9},"Relative value dn/dT",{"$nulls":9},"Absolute value dn/dT",{"$nulls":9},"Relative value dn/dT",{"$nulls":9},"Absolute value dn/dT",{"$nulls":9},"Relative value dn/dT",{"$nulls":9},"Absolute value dn/dT",{"$nulls":9},"Relative value dn/dT",{"$nulls":9},"Absolute value dn/dT",{"$nulls":9},"Relative value dνd/dT",{"$nulls":9},"Absolute value dνd/dT",{"$nulls":9},"Relative value dνe/dT",{"$nulls":9},"Absolute value dνe/dT",{"$nulls":15},"Coloration Code",null,null,"Coloration of Internal Transmittance",null,"CCI",null,"Internal Transmittance (2mmt)",{"$nulls":43},"Internal Transmittance (5mmt)",{"$nulls":43},"Internal Transmittance (10mmt)",{"$nulls":43},"Chromaticity",null,"SCHOTT",null,"OHARA",null,"HIKARI",null,"SUMITA",null,"CDGM"]
[{"$nulls":88},"α (-40/-30)","α (-30/-20)","α (-20/-10)","α (-10/0)","α (0/10)","α (10/20)","α (20/30)","α (30/40)","α (40/50)","α (50/60)","α (60/70)","α (70/80)","α (80/90)","α (90/100)","α (100/110)","α (110/120)","α (120/130)","α (130/140)","α (140/150)","α (-30/70)","α (100/300)",{"$nulls":9},"D0","D1","D2","E0","E１","λTk","-40 / -20","-20 / 0 "," 0 / 20","20 / 40","40 / 60","60 / 80","80 / 100","100 / 120","120 / 140","140 / 150","-40 / -20","-20 / 0 "," 0 / 20","20 / 40","40 / 60","60 / 80","80 / 100","100 / 120","120 / 140","140 / 150","-40 / -20","-20 / 0 "," 0 / 20","20 / 40","40 / 60","60 / 80","80 / 100","100 / 120","120 / 140","140 / 150","-40 / -20","-20 / 0 "," 0 / 20","20 / 40","40 / 60","60 / 80","80 / 100","100 / 120","120 / 140","140 / 150","-40 / -20","-20 / 0 "," 0 / 20","20 / 40","40 / 60","60 / 80","80 / 100","100 / 120","120 / 140","140 / 150","-40 / -20","-20 / 0 "," 0 / 20","20 / 40","40 / 60","60 / 80","80 / 100","100 / 120","120 / 140","140 / 150","-40 / -20","-20 / 0 "," 0 / 20","20 / 40","40 / 60","60 / 80","80 / 100","100 / 120","120 / 140","140 / 150","-40 / -20","-20 / 0 "," 0 / 20","20 / 40","40 / 60","60 / 80","80 / 100","100 / 120","120 / 140","140 / 150","-40 / -20","-20 / 0 "," 0 / 20","20 / 40","40 / 60","60 / 80","80 / 100","100 / 120","120 / 140","140 / 150","-40 / -20","-20 / 0 "," 0 / 20","20 / 40","40 / 60","60 / 80","80 / 100","100 / 120","120 / 140","140 / 150","-40 / -20","-20 / 0 "," 0 / 20","20 / 40","40 / 60","60 / 80","80 / 100","100 / 120","120 / 140","140 / 150","-40 / -20","-20 / 0 "," 0 / 20","20 / 40","40 / 60","60 / 80","80 / 100","100 / 120","120 / 140","140 / 150","-40 / -20","-20 / 0 "," 0 / 20","20 / 40","40 / 60","60 / 80","80 / 100","100 / 120","120 / 140","140 / 150","-40 / -20","-20 / 0 "," 0 / 20","20 / 40","40 / 60","60 / 80","80 / 100","100 / 120","120 / 140","140 / 150","-40 / -20","-20 / 0 "," 0 / 20","20 / 40","40 / 60","60 / 80","80 / 100","100 / 120","120 / 140","140 / 150","-40 / -20","-20 / 0 "," 0 / 20","20 / 40","40 / 60","60 / 80","80 / 100","100 / 120","120 / 140","140 / 150","-40 / -20","-20 / 0 "," 0 / 20","20 / 40","40 / 60","60 / 80","80 / 100","100 / 120","120 / 140","140 / 150","-40 / -20","-20 / 0 "," 0 / 20","20 / 40","40 / 60","60 / 80","80 / 100","100 / 120","120 / 140","140 / 150","-40 / -20","-20 / 0 "," 0 / 20","20 / 40","40 / 60","60 / 80","80 / 100","100 / 120","120 / 140","140 / 150","-40 / -20","-20 / 0 "," 0 / 20","20 / 40","40 / 60","60 / 80","80 / 100","100 / 120","120 / 140","140 / 150","-40 / -20","-20 / 0 "," 0 / 20","20 / 40","40 / 60","60 / 80","80 / 100","100 / 120","120 / 140","140 / 150","-40 / -20","-20 / 0 "," 0 / 20","20 / 40","40 / 60","60 / 80","80 / 100","100 / 120","120 / 140","140 / 150","-40 / -20","-20 / 0 "," 0 / 20","20 / 40","40 / 60","60 / 80","80 / 100","100 / 120","120 / 140","140 / 150","-40 / -20","-20 / 0 "," 0 / 20","20 / 40","40 / 60","60 / 80","80 / 100","100 / 120","120 / 140","140 / 150",{"$nulls":13},"(2mmt)",{"$nulls":10},"(2mmt)",{"$nulls":10},"(2mmt)",{"$nulls":10},"(2mmt)",{"$nulls":10},"(5mmt)",{"$nulls":10},"(5mmt)",{"$nulls":10},"(5mmt)",{"$nulls":10},"(5mmt)",{"$nulls":10},"(10mmt)",{"$nulls":10},"(10mmt)",{"$nulls":10},"(10mmt)",{"$nulls":10},"(10mmt)"]
[{"$nulls":4},587.562,{"$nulls":3},546.074,{"$nulls":3},{"v":1529.6,"d":"1529.60"},1128.64,1013.98,852.11,768.195,706.519,656.273,643.847,632.8,589.294,587.562,546.074,486.133,479.991,435.834,404.656,365.015,{"$nulls":47},"DW","DA","Tblue","DNaOH","DSTPP","D0","DH","Tg","Ts","T1014.5","T1013","T107.6",{"$nulls":21},"λ","Ｃｐ","HK","HKrank","FA","E","G","μ","σb",{"$nulls":246},"βＣ","βｄ","βＦ","βｇ","B","d","λ80","λ70","λ5","λτ80","λτ5","G","R",2500,2400,2200,2000,1800,1600,1550,1500,1400,1300,1200,1100,1060,1050,1000,950,900,850,830,800,780,750,700,650,600,550,500,480,460,440,420,400,390,380,370,360,350,340,330,320,310,300,290,280,2500,2400,2200,2000,1800,1600,1550,1500,1400,1300,1200,1100,1060,1050,1000,950,900,850,830,800,780,750,700,650,600,550,500,480,460,440,420,400,390,380,370,360,350,340,330,320,310,300,290,280,2500,2400,2200,2000,1800,1600,1550,1500,1400,1300,1200,1100,1060,1050,1000,950,900,850,830,800,780,750,700,650,600,550,500,480,460,440,420,400,390,380,370,360,350,340,330,320,310,300,290,280,"x","y","Glass Type","Code","Glass Type","Code","Glass Type","Code","Glass Type","Code","Glass Type","Code"]
["",1,"FC5","487-704",1.48749,70.44,70.436,0.006921,1.48914,70.25,70.248,0.006963,1.47308,1.47774,1.47913,1.48139,1.48283,1.48411,1.48535,1.48569,1.48601,1.48743,1.48749,1.48914,1.49227,1.49266,1.49594,1.49896,1.50405,null,2.1894054,0,-9.9044908,-3,{"v":8.640337,"d":"8.6403370"},-3,2.2263067,-4,-1.2291942,-5,5.9386349,-7,{"v":0.00622,"d":"0.006220"},{"v":2.519E-3,"d":"0.002519"},0.002139,0.004782,0.003672,0.006564,0.003448,0.003515,0.003286,0.8987,0.5347,0.1844,0.1796,0.3091,0.2388,0.4521,0.5306,0.4359,0.7353,0.9427,0.5315,0.1833,0.2279,0.2578,0.2374,0.5048,0.4719,0.4333,0.7309,0.0237,0.0016,0.0101,{"v":0.009,"d":"0.0090"},0.0534,5,5,5,3,2,3,"",482,567,454,475,688,"","","","","","","","","","","","","","","","","","","",93,102,{"v":1.01,"d":"1.010"},0.745,525,5,110,59,23.6,0.245,"","","","","","","","","","","","","","","","","","","","","","","","","","","","","","","","","","","","","","","","","","","","","","","","","","","","","","","","","","","","","","","","","","","","","","","","","","","","","","","","","","","","","","","","","","","","","","","","","","","","","","","","","","","","","","","","","","","","","","","","","","","","","","","",-1.6,-1.6,-1.5,-1.4,-1.3,-1.1,"","","","",-3.6,-3.3,{"v":-3,"d":"-3.0"},-2.7,-2.4,-2.1,"","","","","","","","","","","","","","","","","","","","","","","","","","","","","","","","","","","","","","","","","","","","","","","","","","","","","","","","","","","","","","","","","","","","","","","","","","","","","","","","","","","","","","","","","","","","","","","","","","","","","","","","","","","","",2.95,2.45,310,"",270,304,272,0.06,0.03,"","","","","","",0.998,0.998,0.994,0.999,0.999,0.999,0.999,0.999,0.999,0.999,0.999,0.999,0.999,0.999,0.999,0.999,0.999,0.999,0.999,0.999,0.999,0.999,0.999,0.999,0.999,0.999,0.999,0.999,0.999,0.999,0.998,0.997,0.994,0.987,0.972,0.933,0.847,0.657,"","","","","","",0.996,0.995,0.986,0.999,0.999,0.999,0.999,0.999,0.999,0.999,0.999,0.999,0.999,0.999,0.999,0.999,0.999,0.999,0.999,0.999,0.999,0.999,0.999,0.999,0.999,0.999,0.999,0.997,0.998,0.997,0.996,0.992,0.985,0.968,0.932,{"v":0.84,"d":"0.840"},{"v":0.66,"d":"0.660"},{"v":0.35,"d":"0.350"},"","","","","","",0.992,0.991,0.971,0.999,0.999,0.999,0.999,0.999,0.999,0.999,0.999,0.999,0.999,0.999,0.999,0.999,0.999,0.998,0.999,0.999,0.999,0.999,0.998,0.997,0.997,0.998,0.998,0.993,0.996,0.995,0.992,0.984,{"v":0.97,"d":"0.970"},0.937,0.868,{"v":0.71,"d":"0.710"},{"v":0.43,"d":"0.430"},{"v":0.12,"d":"0.120"},{"v":0.3127700034367288,"d":"0.313"},{"v":0.32927268930026743,"d":"0.329"},"N-FK5","487-704","S-FSL 5","487-702","J-FK5","487-703","K-FK5","487-704","H-QK3L","487-704","",20190614]
["◎",2,"FCD1","497-816",{"v":1.497,"d":"1.49700"},81.61,81.609,{"v":0.00609,"d":"0.006090"},1.49845,81.21,81.207,0.006138,1.48598,1.48907,1.49008,1.49182,{"v":1.493,"d":"1.49300"},1.49408,1.49514,1.49543,1.49571,1.49694,{"v":1.497,"d":"1.49700"},1.49845,1.50123,1.50157,1.50451,1.50721,1.51175,null,2.2181132,0,{"v":-5.799427,"d":"-5.7994270"},-3,8.3470679,-3,6.5046523,-5,8.5142186,-6,-5.8852269,-7,0.005057,{"v":2.134E-3,"d":"0.002134"},{"v":0.00186,"d":"0.001860"},{"v":0.00423,"d":"0.004230"},0.003282,0.005354,{"v":3.016E-3,"d":"0.003016"},0.003122,0.002937,0.8304,{"v":0.48,"d":"0.4800"},{"v":0.176,"d":"0.1760"},0.1744,0.3054,0.2386,{"v":0.456,"d":"0.4560"},0.5389,0.4437,0.7452,0.8723,0.4762,0.1746,0.2214,0.2546,0.2367,0.5086,0.4785,0.4402,0.7393,-0.0968,-0.0255,0.0475,0.0374,0.1698,2,3,4,5,5,5,"",457,490,439,450,560,114,118,121,123,125,127,129,130,131,132,133,135,136,137,138,140,142,144,147,127,155,0.837,0.636,345,3,410,80,31.1,{"v":0.28,"d":"0.280"},48,{"v":-1.92e-05,"d":"-1.92E-05"},{"v":-8.39e-09,"d":"-8.39E-09"},{"v":5.31e-12,"d":"5.31E-12"},{"v":3.68e-07,"d":"3.68E-07"},{"v":4.15e-10,"d":"4.15E-10"},{"v":-0.143,"d":"-1.43E-01"},-4.7,-5.1,-5.4,-5.7,{"v":-6,"d":"-6.0"},-6.2,-6.4,-6.5,-6.7,-6.8,-6.8,-6.9,{"v":-7,"d":"-7.0"},{"v":-7,"d":"-7.0"},-7.1,-7.2,-7.3,-7.4,-7.4,-7.5,-4.8,-5.2,-5.6,-5.8,-6.1,-6.3,-6.5,-6.7,-6.9,{"v":-7,"d":"-7.0"},-6.9,{"v":-7,"d":"-7.0"},-7.1,-7.2,-7.3,-7.4,-7.5,-7.5,-7.6,-7.7,-4.9,-5.3,-5.7,{"v":-6,"d":"-6.0"},-6.3,-6.5,-6.7,-6.9,{"v":-7,"d":"-7.0"},-7.2,{"v":-7,"d":"-7.0"},-7.1,-7.2,-7.3,-7.4,-7.5,-7.6,-7.7,-7.8,-7.8,-4.9,-5.4,-5.7,{"v":-6,"d":"-6.0"},-6.3,-6.5,-6.7,-6.9,-7.1,-7.2,{"v":-7,"d":"-7.0"},-7.1,-7.2,-7.3,-7.4,-7.5,-7.6,-7.7,-7.8,-7.9,-5.1,-5.5,-5.9,-6.1,-6.4,-6.7,-6.9,-7.1,-7.2,-7.3,-7.1,-7.2,-7.4,-7.5,-7.6,-7.7,-7.8,-7.9,{"v":-8,"d":"-8.0"},{"v":-8,"d":"-8.0"},-5.1,-5.6,-5.9,-6.2,-6.5,-6.7,-6.9,-7.1,-7.3,-7.4,-7.2,-7.3,-7.4,-7.5,-7.6,-7.8,-7.9,{"v":-8,"d":"-8.0"},{"v":-8,"d":"-8.0"},-8.1,-5.2,-5.6,{"v":-6,"d":"-6.0"},-6.3,-6.5,-6.8,{"v":-7,"d":"-7.0"},-7.2,-7.4,-7.5,-7.2,-7.3,-7.5,-7.6,-7.7,-7.8,-7.9,{"v":-8,"d":"-8.0"},-8.1,-8.2,-5.2,-5.6,{"v":-6,"d":"-6.0"},-6.3,-6.6,-6.8,{"v":-7,"d":"-7.0"},-7.2,-7.4,-7.5,-7.2,-7.3,-7.5,-7.6,-7.7,-7.8,-7.9,{"v":-8,"d":"-8.0"},-8.1,-8.2,-5.2,-5.6,{"v":-6,"d":"-6.0"},-6.3,-6.6,-6.8,{"v":-7,"d":"-7.0"},-7.2,-7.4,-7.5,-7.2,-7.4,-7.5,-7.6,-7.7,-7.8,-7.9,{"v":-8,"d":"-8.0"},-8.1,-8.2,-5.2,-5.7,{"v":-6,"d":"-6.0"},-6.3,-6.6,-6.9,-7.1,-7.3,-7.5,-7.6,-7.3,-7.4,-7.5,-7.6,-7.8,-7.9,{"v":-8,"d":"-8.0"},-8.1,-8.2,-8.3,-4.3,-4.6,-4.6,-4.8,-4.8,-5.2,-5.2,-5.6,-5.8,-5.8,-4.1,-4.3,-4.5,-4.7,-4.9,-5.1,-5.3,-5.5,-5.7,-5.9,-4.3,-4.3,-4.6,-4.8,-4.8,-5.2,-5.2,-5.6,-5.8,-5.8,-4.1,-4.3,-4.5,-4.7,-4.9,-5.1,-5.3,-5.5,-5.7,-5.8,"","","","",0.74,{"v":3.7,"d":"3.70"},340,"",285,333,286,0.09,0.06,0.999,0.999,0.999,0.999,0.999,0.999,0.999,0.999,0.999,0.999,0.999,0.999,0.999,0.999,0.999,0.999,0.999,0.999,0.999,0.999,0.999,0.999,0.999,0.999,0.999,0.999,0.999,0.999,0.999,0.999,0.999,0.999,0.999,0.999,0.998,0.994,0.988,0.975,0.947,0.899,0.823,0.718,0.599,0.486,0.999,0.999,0.999,0.999,0.999,0.999,0.999,0.999,0.999,0.999,0.999,0.999,0.999,0.999,0.999,0.999,0.999,0.999,0.999,0.999,0.999,0.999,0.999,0.999,0.999,0.999,0.999,0.999,0.999,0.998,0.999,0.997,0.998,0.997,0.995,0.986,0.969,0.937,0.872,0.765,0.613,0.436,0.277,0.164,0.999,0.999,0.999,0.999,0.999,0.999,0.999,0.999,0.999,0.999,0.999,0.999,0.999,0.999,0.999,0.999,0.999,0.999,0.999,0.999,0.999,0.999,0.999,0.998,0.999,0.999,0.999,0.999,0.997,0.997,0.997,0.995,0.996,0.995,{"v":0.99,"d":"0.990"},0.972,0.939,0.878,0.761,0.586,0.376,{"v":0.19,"d":"0.190"},0.077,0.027,{"v":0.31280739601553803,"d":"0.313"},{"v":0.3293392629723646,"d":"0.329"},"N-PK52A","497-816","S-FPL51","497-816","J-FK01A","497-817","K-PFK80","497-815","H-FK61","497-816","",20190614]
["",3,"FCD1B","497-816",{"v":1.4971,"d":"1.49710"},81.56,81.559,0.006095,1.49856,81.16,81.159,{"v":6.143E-3,"d":"0.006143"},1.48592,1.48912,1.49015,1.49192,{"v":1.4931,"d":"1.49310"},1.49418,1.49524,1.49554,1.49582,1.49705,{"v":1.4971,"d":"1.49710"},1.49856,1.50134,1.50168,1.50462,1.50732,1.51185,null,2.2189068,0,-6.1707065,-3,8.0887631,-3,1.3357782,-4,1.9476186,-7,-2.2577804,-7,0.005088,0.002139,0.001862,0.004233,0.003282,{"v":5.385E-3,"d":"0.005385"},{"v":3.019E-3,"d":"0.003019"},{"v":3.124E-3,"d":"0.003124"},0.002937,0.8348,0.4838,0.1764,0.1746,0.3055,0.2386,0.4559,0.5385,{"v":0.443,"d":"0.4430"},0.7432,0.8766,0.4801,{"v":0.175,"d":"0.1750"},0.2216,0.2548,0.2367,0.5085,0.4781,0.4395,0.7374,-0.0921,{"v":-0.025,"d":"-0.0250"},0.0468,0.0369,0.1668,1,3,4,4,3,2,"",384,427,369,381,513,119,122,125,127,129,130,131,132,132,133,133,134,134,135,136,137,138,140,143,129,163,0.755,0.583,385,4,410,81,{"v":31,"d":"31.0"},{"v":0.29,"d":"0.290"},50,{"v":-1.75e-05,"d":"-1.75E-05"},{"v":-5.28E-9,"d":"-5.28E-09"},2.39E-11,{"v":3.52e-07,"d":"3.52E-07"},{"v":1.97e-10,"d":"1.97E-10"},{"v":0.186,"d":"1.86E-01"},-3.9,-4.3,-4.7,-4.9,-5.1,-5.3,-5.4,-5.4,-5.5,-5.5,{"v":-6,"d":"-6.0"},-6.1,-6.2,-6.3,-6.3,-6.3,-6.3,-6.3,-6.2,-6.2,-4.1,-4.5,-4.8,-5.1,-5.3,-5.5,-5.6,-5.6,-5.7,-5.7,-6.1,-6.3,-6.3,-6.4,-6.5,-6.5,-6.5,-6.5,-6.4,-6.4,-4.2,-4.7,{"v":-5,"d":"-5.0"},-5.3,-5.5,-5.6,-5.8,-5.8,-5.8,-5.9,-6.3,-6.4,-6.5,-6.6,-6.6,-6.7,-6.7,-6.6,-6.6,-6.6,-4.2,-4.7,{"v":-5,"d":"-5.0"},-5.3,-5.5,-5.6,-5.8,-5.8,-5.9,-5.9,-6.3,-6.4,-6.5,-6.6,-6.7,-6.7,-6.7,-6.7,-6.6,-6.6,-4.4,-4.8,-5.2,-5.4,-5.6,-5.8,-5.9,{"v":-6,"d":"-6.0"},{"v":-6,"d":"-6.0"},{"v":-6,"d":"-6.0"},-6.4,-6.6,-6.7,-6.7,-6.8,-6.8,-6.8,-6.8,-6.8,-6.7,-4.5,-4.9,-5.2,-5.5,-5.7,-5.9,{"v":-6,"d":"-6.0"},-6.1,-6.1,-6.1,-6.5,-6.6,-6.7,-6.8,-6.9,-6.9,-6.9,-6.9,-6.9,-6.8,-4.5,-4.9,-5.3,-5.6,-5.8,-5.9,-6.1,-6.1,-6.2,-6.2,-6.5,-6.7,-6.8,-6.9,-6.9,{"v":-7,"d":"-7.0"},{"v":-7,"d":"-7.0"},{"v":-7,"d":"-7.0"},-6.9,-6.9,-4.5,{"v":-5,"d":"-5.0"},-5.3,-5.6,-5.8,{"v":-6,"d":"-6.0"},-6.1,-6.2,-6.2,-6.2,-6.6,-6.7,-6.8,-6.9,-6.9,{"v":-7,"d":"-7.0"},{"v":-7,"d":"-7.0"},{"v":-7,"d":"-7.0"},-6.9,-6.9,-4.6,{"v":-5,"d":"-5.0"},-5.3,-5.6,-5.8,{"v":-6,"d":"-6.0"},-6.1,-6.2,-6.2,-6.2,-6.6,-6.7,-6.8,-6.9,-6.9,{"v":-7,"d":"-7.0"},{"v":-7,"d":"-7.0"},{"v":-7,"d":"-7.0"},-6.9,-6.9,-4.6,{"v":-5,"d":"-5.0"},-5.4,-5.6,-5.9,{"v":-6,"d":"-6.0"},-6.1,-6.2,-6.3,-6.3,-6.6,-6.7,-6.8,-6.9,{"v":-7,"d":"-7.0"},{"v":-7,"d":"-7.0"},{"v":-7,"d":"-7.0"},{"v":-7,"d":"-7.0"},{"v":-7,"d":"-7.0"},{"v":-7,"d":"-7.0"},-4.8,{"v":-5,"d":"-5.0"},-4.9,{"v":-5,"d":"-5.0"},-4.9,-5.2,-5.1,-5.4,-5.6,-5.4,-4.7,-4.8,-4.9,{"v":-5,"d":"-5.0"},-5.1,-5.1,-5.2,-5.3,-5.4,-5.5,-4.8,-4.8,-4.9,{"v":-5,"d":"-5.0"},-4.9,-5.2,-5.2,-5.5,-5.6,-5.4,-4.7,-4.8,-4.9,{"v":-5,"d":"-5.0"},-5.1,-5.2,-5.3,-5.4,-5.4,-5.5,"","","","",0.77,3.64,350,"",305,345,304,0.13,{"v":0.1,"d":"0.10"},"","","","","","",0.999,0.999,0.999,0.999,0.999,0.999,0.999,0.999,0.999,0.999,0.999,0.999,0.999,0.999,0.999,0.999,0.999,0.999,0.999,0.999,0.999,0.999,0.999,0.999,0.999,0.999,0.999,0.997,0.994,0.987,0.971,0.938,0.878,{"v":0.78,"d":"0.780"},0.646,0.489,0.337,0.205,"","","","","","",0.999,0.998,0.999,0.999,0.999,0.999,0.999,0.999,0.999,0.999,0.998,0.998,0.998,0.998,0.998,0.998,0.999,0.999,0.999,0.999,0.999,0.999,0.998,0.998,0.998,0.998,0.997,0.993,0.986,0.968,0.929,0.852,0.721,0.537,0.334,0.167,0.066,{"v":0,"d":"0.000"},"","","","","","",0.997,0.997,0.997,0.999,0.999,0.999,0.999,0.999,0.999,0.999,0.999,0.999,0.999,0.999,0.999,0.999,0.998,0.998,0.999,0.999,0.999,0.998,0.997,0.996,0.995,0.996,0.993,0.987,0.972,0.938,0.863,0.726,{"v":0.52,"d":"0.520"},0.288,0.112,0.028,{"v":0,"d":"0.000"},{"v":0,"d":"0.000"},{"v":0.3128389256381707,"d":"0.313"},{"v":0.3294008174956416,"d":"0.329"},"N-PK52A","497-816","S-FPL51","497-816","J-FK01A","497-817","K-PFK80","497-815","H-FK61","497-816","",20190614]
["◎",4,"FCD10A","459-902",{"v":1.4586,"d":"1.45860"},90.19,90.187,0.005085,1.45981,89.77,89.772,0.005122,1.44937,1.45194,1.45279,1.45426,1.45525,1.45615,1.45704,1.45729,1.45752,1.45855,{"v":1.4586,"d":"1.45860"},1.45981,1.46212,1.46241,1.46484,1.46708,1.47083,null,2.1085888,0,-4.6553722,-3,{"v":6.954748,"d":"6.9547480"},-3,3.2184141,-5,5.2670946,-6,-2.7164844,-7,{"v":4.248E-3,"d":"0.004248"},{"v":1.792E-3,"d":"0.001792"},0.001558,0.003527,0.002721,0.004497,0.002523,0.002599,0.002435,0.8354,{"v":0.483,"d":"0.4830"},{"v":0.177,"d":"0.1770"},0.1754,0.3064,0.2387,0.4549,0.5351,0.4393,0.7379,{"v":0.878,"d":"0.8780"},0.4795,0.1757,0.2228,0.2556,{"v":0.237,"d":"0.2370"},0.5074,0.4754,0.4362,0.7325,-0.1318,{"v":-0.034,"d":"-0.0340"},0.0622,{"v":0.049,"d":"0.0490"},0.2341,1,2,5,5,5,5,"",417,455,398,411,601,121,124,127,129,132,133,135,136,137,138,139,140,140,141,141,141,141,141,141,133,165,0.861,0.689,350,4,420,73,27.9,{"v":0.3,"d":"0.300"},45,{"v":-2.04e-05,"d":"-2.04E-05"},{"v":-8.81e-09,"d":"-8.81E-09"},{"v":1.3E-11,"d":"1.30E-11"},{"v":3.44e-07,"d":"3.44E-07"},{"v":7.67e-11,"d":"7.67E-11"},{"v":0.154,"d":"1.54E-01"},-4.6,-5.1,-5.5,-5.8,-6.1,-6.3,-6.5,-6.7,-6.8,-6.9,-6.7,-6.8,{"v":-7,"d":"-7.0"},-7.1,-7.2,-7.3,-7.4,-7.5,-7.6,-7.6,-4.8,-5.2,-5.6,-5.9,-6.2,-6.4,-6.6,-6.8,{"v":-7,"d":"-7.0"},-7.1,-6.8,-6.9,-7.1,-7.2,-7.3,-7.4,-7.5,-7.6,-7.7,-7.7,-4.9,-5.3,-5.7,-6.1,-6.3,-6.6,-6.8,-6.9,-7.1,-7.2,-6.9,-7.1,-7.2,-7.3,-7.5,-7.6,-7.7,-7.8,-7.8,-7.9,-4.9,-5.4,-5.7,-6.1,-6.3,-6.6,-6.8,{"v":-7,"d":"-7.0"},-7.1,-7.2,-6.9,-7.1,-7.2,-7.4,-7.5,-7.6,-7.7,-7.8,-7.8,-7.9,{"v":-5,"d":"-5.0"},-5.5,-5.9,-6.2,-6.5,-6.7,-6.9,-7.1,-7.2,-7.3,{"v":-7,"d":"-7.0"},-7.2,-7.3,-7.5,-7.6,-7.7,-7.8,-7.9,{"v":-8,"d":"-8.0"},{"v":-8,"d":"-8.0"},-5.1,-5.5,-5.9,-6.2,-6.5,-6.8,{"v":-7,"d":"-7.0"},-7.1,-7.3,-7.4,-7.1,-7.2,-7.4,-7.5,-7.6,-7.7,-7.8,-7.9,{"v":-8,"d":"-8.0"},-8.1,-5.2,-5.6,{"v":-6,"d":"-6.0"},-6.3,-6.6,-6.8,{"v":-7,"d":"-7.0"},-7.2,-7.3,-7.4,-7.1,-7.3,-7.4,-7.6,-7.7,-7.8,-7.9,{"v":-8,"d":"-8.0"},-8.1,-8.1,-5.2,-5.6,{"v":-6,"d":"-6.0"},-6.3,-6.6,-6.8,{"v":-7,"d":"-7.0"},-7.2,-7.4,-7.4,-7.1,-7.3,-7.4,-7.6,-7.7,-7.8,-7.9,{"v":-8,"d":"-8.0"},-8.1,-8.1,-5.2,-5.6,{"v":-6,"d":"-6.0"},-6.3,-6.6,-6.8,{"v":-7,"d":"-7.0"},-7.2,-7.4,-7.5,-7.1,-7.3,-7.4,-7.6,-7.7,-7.8,-7.9,{"v":-8,"d":"-8.0"},-8.1,-8.1,-5.2,-5.7,{"v":-6,"d":"-6.0"},-6.3,-6.6,-6.9,-7.1,-7.2,-7.4,-7.5,-7.2,-7.3,-7.5,-7.6,-7.7,-7.8,-7.9,{"v":-8,"d":"-8.0"},-8.1,-8.2,-5.7,-5.7,-5.5,-5.6,-5.4,-5.7,-5.5,-5.8,-5.9,-5.7,-5.4,-5.4,-5.5,-5.5,-5.6,-5.6,-5.6,-5.7,-5.7,-5.7,-5.7,-5.5,-5.5,-5.6,-5.4,-5.7,-5.5,-5.8,-5.9,-5.7,-5.4,-5.4,-5.5,-5.5,-5.6,-5.6,-5.6,-5.7,-5.7,-5.8,"","","","",0.58,3.63,340,"",290,334,289,0.12,0.12,"","","","","","",0.999,0.999,0.999,0.999,0.999,0.999,0.999,0.999,0.999,0.999,0.999,0.999,0.999,0.999,0.999,0.999,0.999,0.999,0.999,0.999,0.999,0.999,0.999,0.999,0.999,0.999,0.999,0.998,0.997,0.994,0.987,0.972,0.943,0.891,{"v":0.81,"d":"0.810"},0.699,0.569,0.438,"","","","","","",0.999,0.999,0.999,0.999,0.999,0.999,0.999,0.999,0.999,0.998,0.998,0.999,0.999,0.999,0.999,0.999,0.999,0.999,0.999,0.999,0.999,0.999,0.999,0.998,0.998,0.998,0.997,0.995,0.992,0.984,0.967,0.931,0.862,0.749,0.589,0.407,0.243,0.127,"","","","","","",0.998,0.998,0.999,0.999,0.999,0.998,0.997,0.997,0.997,0.997,0.997,0.997,0.998,0.998,0.998,0.998,0.999,0.999,0.999,0.999,0.999,0.999,0.997,0.996,0.996,0.995,0.994,{"v":0.99,"d":"0.990"},0.983,0.968,0.935,0.867,0.744,0.561,0.347,0.166,0.059,0.016,{"v":0.3128512309069884,"d":"0.313"},{"v":0.3293811499132063,"d":"0.329"},"(N-FK58)","(456-909)","","","","","(K-PFK90)","(459-900)","(H-FK71)","(457-903)","",20190614]
["◎",5,"FCD100","437-951",{"v":1.437,"d":"1.43700"},{"v":95.1,"d":"95.10"},95.103,0.004595,{"v":1.4381,"d":"1.43810"},94.66,94.663,0.004628,1.42855,1.43094,1.43172,1.43306,1.43396,1.43478,1.43559,1.43582,1.43603,1.43696,{"v":1.437,"d":"1.43700"},{"v":1.4381,"d":"1.43810"},1.44019,1.44044,1.44264,1.44465,1.44803,null,2.0482157,0,-4.3211222,-3,6.1826755,-3,{"v":3.141148,"d":"3.1411480"},-5,3.5370793,-6,-1.6694497,-7,0.003871,{"v":1.627E-3,"d":"0.001627"},0.001411,0.003184,0.002452,0.004096,0.002283,0.002345,0.002194,0.8424,0.4884,{"v":0.178,"d":"0.1780"},0.1761,0.3071,0.2387,0.4542,0.5336,0.4379,0.7349,{"v":0.885,"d":"0.8850"},0.4849,0.1768,0.2234,0.2563,{"v":0.237,"d":"0.2370"},0.5067,0.4741,0.4347,0.7297,-0.1478,-0.0383,0.0712,0.0564,0.2731,1,3,"5*",5,5,5,"",404,444,"","","",129,131,133,135,137,139,140,142,143,144,146,147,148,149,150,151,152,154,155,139,175,0.867,0.696,310,3,400,72,27.5,0.302,48,{"v":-2.11e-05,"d":"-2.11E-05"},{"v":-8.5700000000000016E-9,"d":"-8.57E-09"},{"v":2.9799999999999997E-11,"d":"2.98E-11"},{"v":2.78e-07,"d":"2.78E-07"},{"v":2.1800000000000002E-10,"d":"2.18E-10"},{"v":0.20099999999999998,"d":"2.01E-01"},-4.7,-5.2,-5.5,-5.8,-6.1,-6.3,-6.4,-6.5,-6.5,-6.5,-6.7,-6.9,{"v":-7,"d":"-7.0"},-7.1,-7.2,-7.3,-7.3,-7.3,-7.3,-7.2,-4.8,-5.3,-5.7,{"v":-6,"d":"-6.0"},-6.2,-6.4,-6.5,-6.6,-6.7,-6.7,-6.8,{"v":-7,"d":"-7.0"},-7.1,-7.2,-7.3,-7.4,-7.4,-7.4,-7.4,-7.4,{"v":-5,"d":"-5.0"},-5.4,-5.8,-6.1,-6.3,-6.5,-6.7,-6.8,-6.8,-6.8,-6.9,-7.1,-7.2,-7.4,-7.5,-7.5,-7.5,-7.6,-7.5,-7.5,{"v":-5,"d":"-5.0"},-5.4,-5.8,-6.1,-6.4,-6.5,-6.7,-6.8,-6.8,-6.9,{"v":-7,"d":"-7.0"},-7.1,-7.3,-7.4,-7.5,-7.5,-7.6,-7.6,-7.6,-7.5,-5.1,-5.5,-5.9,-6.2,-6.5,-6.7,-6.8,-6.9,{"v":-7,"d":"-7.0"},{"v":-7,"d":"-7.0"},{"v":-7,"d":"-7.0"},-7.2,-7.4,-7.5,-7.6,-7.6,-7.7,-7.7,-7.7,-7.6,-5.1,-5.6,{"v":-6,"d":"-6.0"},-6.3,-6.5,-6.7,-6.8,-6.9,{"v":-7,"d":"-7.0"},{"v":-7,"d":"-7.0"},-7.1,-7.3,-7.4,-7.5,-7.6,-7.7,-7.7,-7.7,-7.7,-7.7,-5.2,-5.6,{"v":-6,"d":"-6.0"},-6.3,-6.5,-6.7,-6.9,{"v":-7,"d":"-7.0"},-7.1,-7.1,-7.1,-7.3,-7.4,-7.6,-7.7,-7.7,-7.8,-7.8,-7.8,-7.7,-5.2,-5.6,{"v":-6,"d":"-6.0"},-6.3,-6.6,-6.8,-6.9,{"v":-7,"d":"-7.0"},-7.1,-7.1,-7.1,-7.3,-7.4,-7.6,-7.7,-7.7,-7.8,-7.8,-7.8,-7.8,-5.2,-5.7,{"v":-6,"d":"-6.0"},-6.3,-6.6,-6.8,-6.9,{"v":-7,"d":"-7.0"},-7.1,-7.1,-7.1,-7.3,-7.5,-7.6,-7.7,-7.7,-7.8,-7.8,-7.8,-7.8,-5.2,-5.7,{"v":-6,"d":"-6.0"},-6.4,-6.6,-6.8,{"v":-7,"d":"-7.0"},-7.1,-7.1,-7.1,-7.2,-7.3,-7.5,-7.6,-7.7,-7.8,-7.8,-7.8,-7.8,-7.8,-5.5,-5.7,-5.6,-5.8,-5.7,-6.2,-6.1,-6.5,-6.7,-6.5,-5.2,-5.4,-5.5,-5.7,-5.9,{"v":-6,"d":"-6.0"},-6.2,-6.3,-6.5,-6.6,-5.5,-5.4,-5.6,-5.8,-5.7,-6.2,-6.1,-6.5,-6.7,-6.5,-5.2,-5.4,-5.6,-5.7,-5.9,-6.1,-6.2,-6.4,-6.5,-6.6,"","","","",0.58,3.53,335,"",290,333,289,0.05,0.05,0.999,0.999,0.999,0.999,0.999,0.999,0.999,0.999,0.999,0.999,0.999,0.999,0.999,0.999,0.999,0.999,0.999,0.999,0.999,0.999,0.999,0.999,0.999,0.999,0.999,0.999,0.999,0.999,0.999,0.999,0.999,0.999,0.999,0.999,0.998,0.995,0.989,0.975,0.947,0.897,0.815,{"v":0.7,"d":"0.700"},0.564,{"v":0.43,"d":"0.430"},0.999,0.999,0.999,0.999,0.999,0.999,0.999,0.999,0.999,0.999,0.998,0.997,0.997,0.997,0.997,0.998,0.998,0.998,0.998,0.999,0.999,0.999,0.999,0.999,0.999,0.999,0.999,0.999,0.999,0.999,0.999,0.999,0.999,0.998,0.995,0.988,0.972,0.938,0.873,0.761,0.599,{"v":0.41,"d":"0.410"},0.239,0.121,0.999,0.998,0.999,0.999,0.999,0.999,0.997,0.997,0.998,0.997,0.996,0.995,0.994,0.995,0.995,0.995,0.996,0.997,0.997,0.999,0.999,0.999,0.999,0.999,0.999,0.999,0.999,0.999,0.998,0.998,0.997,0.997,0.998,0.995,0.989,0.976,0.944,{"v":0.88,"d":"0.880"},0.761,0.579,0.358,0.168,0.057,0.015,{"v":0.31277703525686756,"d":"0.313"},{"v":0.3292338704773956,"d":"0.329"},"","","(S-FPL53)","(439-950)","","","(K-CAFK95)","(434-950)","","","",20190614]
["◎",6,"FCD500","554-718",1.55397,71.76,71.758,{"v":0.00772,"d":"0.007720"},1.55581,71.39,71.395,0.007785,1.54005,1.54405,1.54532,1.54749,1.54895,1.55029,1.55162,1.55199,1.55234,{"v":1.5539,"d":"1.55390"},1.55397,1.55581,1.55934,1.55978,{"v":1.5635,"d":"1.56350"},1.56693,1.57275,null,2.3872008,0,-8.2934919,-3,8.9478008,-3,7.5284851,-4,-8.4935706,-5,4.3458587,-6,{"v":6.3E-3,"d":"0.006300"},0.002668,0.002347,0.005373,{"v":4.163E-3,"d":"0.004163"},0.006673,0.003818,{"v":3.967E-3,"d":"0.003967"},{"v":3.725E-3,"d":"0.003725"},0.8161,0.4705,0.1732,0.1724,{"v":0.304,"d":"0.3040"},0.2389,0.4571,0.5392,0.4437,0.7541,0.8572,0.4665,0.1717,0.2189,0.2536,0.2369,0.5096,0.4785,0.4399,0.7478,{"v":-0.065,"d":"-0.0650"},-0.0184,0.0268,{"v":0.02,"d":"0.0200"},0.0917,1,3,1,2,3,2,1,397,442,380,394,503,110,115,119,122,124,126,127,128,128,128,128,128,128,128,129,129,130,132,134,124,153,0.697,0.563,380,4,430,80,{"v":31,"d":"31.0"},{"v":0.29,"d":"0.290"},55,{"v":-1.78e-05,"d":"-1.78E-05"},{"v":-4.97E-9,"d":"-4.97E-09"},{"v":7.88e-11,"d":"7.88E-11"},{"v":4.91e-07,"d":"4.91E-07"},3.43E-10,{"v":4.41e-08,"d":"4.41E-08"},-4.3,-4.8,-5.2,-5.5,-5.6,-5.7,-5.6,-5.4,-5.1,-4.8,-6.4,-6.7,-6.8,-6.9,-6.9,-6.8,-6.6,-6.3,-5.9,-5.6,-4.4,{"v":-5,"d":"-5.0"},-5.4,-5.7,-5.8,-5.8,-5.8,-5.6,-5.3,{"v":-5,"d":"-5.0"},-6.6,-6.8,{"v":-7,"d":"-7.0"},{"v":-7,"d":"-7.0"},{"v":-7,"d":"-7.0"},-6.9,-6.7,-6.5,-6.1,-5.8,-4.6,-5.1,-5.6,-5.8,{"v":-6,"d":"-6.0"},{"v":-6,"d":"-6.0"},{"v":-6,"d":"-6.0"},-5.8,-5.5,-5.3,-6.7,{"v":-7,"d":"-7.0"},-7.1,-7.2,-7.2,-7.1,-6.9,-6.7,-6.3,{"v":-6,"d":"-6.0"},-4.6,-5.2,-5.6,-5.9,{"v":-6,"d":"-6.0"},-6.1,{"v":-6,"d":"-6.0"},-5.8,-5.5,-5.3,-6.7,{"v":-7,"d":"-7.0"},-7.2,-7.2,-7.2,-7.1,-6.9,-6.7,-6.3,{"v":-6,"d":"-6.0"},-4.8,-5.3,-5.8,{"v":-6,"d":"-6.0"},-6.2,-6.2,-6.2,{"v":-6,"d":"-6.0"},-5.7,-5.5,-6.9,-7.1,-7.3,-7.4,-7.4,-7.3,-7.1,-6.9,-6.5,-6.2,-4.8,-5.4,-5.8,-6.1,-6.3,-6.3,-6.3,-6.1,-5.8,-5.6,{"v":-7,"d":"-7.0"},-7.2,-7.4,-7.5,-7.5,-7.4,-7.2,{"v":-7,"d":"-7.0"},-6.6,-6.3,-4.9,-5.5,-5.9,-6.2,-6.4,-6.4,-6.3,-6.2,-5.9,-5.7,{"v":-7,"d":"-7.0"},-7.3,-7.5,-7.5,-7.5,-7.5,-7.3,{"v":-7,"d":"-7.0"},-6.7,-6.4,-4.9,-5.5,-5.9,-6.2,-6.4,-6.4,-6.4,-6.2,{"v":-6,"d":"-6.0"},-5.7,{"v":-7,"d":"-7.0"},-7.3,-7.5,-7.6,-7.6,-7.5,-7.3,-7.1,-6.7,-6.4,{"v":-5,"d":"-5.0"},-5.5,-5.9,-6.2,-6.4,-6.4,-6.4,-6.2,{"v":-6,"d":"-6.0"},-5.7,-7.1,-7.3,-7.5,-7.6,-7.6,-7.5,-7.3,-7.1,-6.7,-6.4,{"v":-5,"d":"-5.0"},-5.6,{"v":-6,"d":"-6.0"},-6.3,-6.5,-6.5,-6.5,-6.3,{"v":-6,"d":"-6.0"},-5.8,-7.1,-7.4,-7.5,-7.6,-7.6,-7.6,-7.4,-7.1,-6.8,-6.5,-3.9,-4.1,-4.1,-4.2,-4.2,-4.4,-4.4,-4.6,-4.7,-4.7,-3.8,-3.9,-4.1,-4.2,-4.3,-4.4,-4.5,-4.6,-4.7,-4.7,-3.9,-3.9,{"v":-4,"d":"-4.0"},-4.2,-4.1,-4.4,-4.4,-4.6,-4.7,-4.6,-3.8,-3.9,{"v":-4,"d":"-4.0"},-4.1,-4.2,-4.3,-4.4,-4.5,-4.6,-4.7,{"v":55,"d":"55.00"},{"v":55,"d":"55.00"},{"v":55,"d":"55.00"},{"v":55,"d":"55.00"},0.78,3.66,360,"",315,355,314,{"v":0.2,"d":"0.20"},0.17,"","","","","","",0.999,0.999,0.999,0.999,0.999,0.999,0.999,0.999,0.999,0.999,0.999,0.999,0.999,0.999,0.999,0.999,0.999,0.999,0.999,0.999,0.999,0.999,0.999,0.999,0.999,0.998,0.997,0.994,0.987,0.972,0.938,0.878,0.779,0.643,{"v":0.48,"d":"0.480"},0.323,0.181,{"v":0,"d":"0.000"},"","","","","","",0.999,0.998,0.999,0.999,0.999,0.999,0.999,0.999,0.999,0.999,0.998,0.998,0.998,0.998,0.998,0.998,0.999,0.999,0.999,0.999,0.999,0.999,0.998,0.997,0.997,0.996,0.993,0.986,0.969,0.931,0.853,0.722,0.536,0.331,{"v":0.16,"d":"0.160"},0.059,0.014,{"v":0,"d":"0.000"},"","","","","","",0.997,0.997,0.997,0.999,0.999,0.999,0.999,0.999,0.999,0.999,0.999,0.999,0.999,0.999,0.999,0.999,0.998,0.998,0.999,0.999,0.999,0.998,0.996,0.995,0.994,0.993,0.986,0.972,0.939,0.867,0.728,0.521,0.287,0.109,0.026,{"v":0,"d":"0.000"},{"v":0,"d":"0.000"},{"v":0,"d":"0.000"},{"v":0.3128970173797662,"d":"0.313"},{"v":0.32951297939096186,"d":"0.330"},"","","","","","","","","","","",20200803]
["◎",7,"FCD515","593-686",1.59282,68.62,68.621,0.008639,1.59489,68.25,68.253,0.008716,1.57819,1.58203,1.58333,1.58564,1.58725,1.58873,1.59021,1.59062,1.59101,1.59275,1.59282,1.59489,1.59884,1.59934,1.60355,1.60744,1.61405,null,{"v":2.502355,"d":"2.5023550"},0,-7.2080042,-3,1.2012743,-2,3.4920842,-4,-2.4729676,-5,1.3801567,-6,{"v":6.875E-3,"d":"0.006875"},0.002959,0.002618,0.006021,{"v":0.0047,"d":"0.004700"},0.007291,0.004263,0.004453,0.004207,0.7958,0.4533,0.1711,0.1714,{"v":0.303,"d":"0.3030"},0.2386,0.4584,{"v":0.544,"d":"0.5440"},0.4503,0.7655,0.8365,0.4493,0.1696,0.2176,0.2526,0.2365,0.5109,0.4827,0.4463,0.7587,-0.0707,-0.0177,0.0254,0.0192,0.0819,1,2,1,5,2,2,"",540,572,"","","",105,106,107,108,109,110,111,112,113,114,114,115,116,117,118,119,120,121,122,111,134,0.626,0.505,375,4,480,76,29.4,0.293,45,{"v":-1.58e-05,"d":"-1.58E-05"},{"v":3.73e-09,"d":"3.73E-09"},{"v":-1.83e-11,"d":"-1.83E-11"},{"v":3.66e-07,"d":"3.66E-07"},1.72E-10,{"v":0.169,"d":"1.69E-01"},-4.6,-4.8,-4.9,{"v":-5,"d":"-5.0"},-5.1,-5.2,-5.2,-5.3,-5.4,-5.5,-6.8,-6.6,-6.5,-6.4,-6.3,-6.3,-6.2,-6.2,-6.2,-6.3,-4.7,-4.9,-5.1,-5.2,-5.3,-5.4,-5.4,-5.5,-5.6,-5.7,{"v":-7,"d":"-7.0"},-6.8,-6.7,-6.6,-6.5,-6.5,-6.4,-6.4,-6.4,-6.5,-4.9,-5.1,-5.3,-5.4,-5.5,-5.6,-5.7,-5.7,-5.8,-5.9,-7.1,{"v":-7,"d":"-7.0"},-6.9,-6.8,-6.7,-6.7,-6.6,-6.6,-6.6,-6.7,{"v":-5,"d":"-5.0"},-5.1,-5.3,-5.4,-5.5,-5.6,-5.7,-5.8,-5.9,{"v":-6,"d":"-6.0"},-7.1,{"v":-7,"d":"-7.0"},-6.9,-6.8,-6.7,-6.7,-6.7,-6.6,-6.7,-6.7,-5.1,-5.3,-5.5,-5.6,-5.7,-5.8,-5.9,-5.9,-6.1,-6.1,-7.3,-7.2,{"v":-7,"d":"-7.0"},{"v":-7,"d":"-7.0"},-6.9,-6.8,-6.8,-6.8,-6.8,-6.9,-5.2,-5.4,-5.5,-5.7,-5.7,-5.8,-5.9,{"v":-6,"d":"-6.0"},-6.1,-6.2,-7.4,-7.2,-7.1,{"v":-7,"d":"-7.0"},{"v":-7,"d":"-7.0"},-6.9,-6.9,-6.9,-6.9,{"v":-7,"d":"-7.0"},-5.3,-5.4,-5.6,-5.7,-5.8,-5.9,{"v":-6,"d":"-6.0"},-6.1,-6.2,-6.3,-7.4,-7.3,-7.2,-7.1,{"v":-7,"d":"-7.0"},{"v":-7,"d":"-7.0"},{"v":-7,"d":"-7.0"},{"v":-7,"d":"-7.0"},{"v":-7,"d":"-7.0"},{"v":-7,"d":"-7.0"},-5.3,-5.5,-5.6,-5.7,-5.8,-5.9,{"v":-6,"d":"-6.0"},-6.1,-6.2,-6.3,-7.4,-7.3,-7.2,-7.1,-7.1,{"v":-7,"d":"-7.0"},{"v":-7,"d":"-7.0"},{"v":-7,"d":"-7.0"},{"v":-7,"d":"-7.0"},{"v":-7,"d":"-7.0"},-5.3,-5.5,-5.6,-5.7,-5.8,-5.9,{"v":-6,"d":"-6.0"},-6.2,-6.3,-6.3,-7.4,-7.3,-7.2,-7.1,-7.1,{"v":-7,"d":"-7.0"},{"v":-7,"d":"-7.0"},{"v":-7,"d":"-7.0"},{"v":-7,"d":"-7.0"},-7.1,-5.3,-5.5,-5.7,-5.8,-5.9,{"v":-6,"d":"-6.0"},-6.1,-6.2,-6.3,-6.4,-7.5,-7.4,-7.3,-7.2,-7.1,-7.1,-7.1,-7.1,-7.1,-7.1,-3.3,-3.4,-3.4,-3.4,-3.4,-3.6,-3.5,-3.7,-3.8,-3.7,-3.3,-3.3,-3.4,-3.4,-3.5,-3.5,-3.6,-3.6,-3.7,-3.7,-3.3,-3.3,-3.4,-3.4,-3.4,-3.6,-3.5,-3.7,-3.8,-3.7,-3.2,-3.3,-3.4,-3.4,-3.5,-3.5,-3.6,-3.6,-3.7,-3.7,"","","","",0.52,4.13,375,"",325,365,324,0.45,{"v":0.4,"d":"0.40"},0.979,0.984,0.989,0.994,0.997,0.999,0.999,0.999,0.999,0.999,0.999,0.999,0.999,0.999,0.999,0.999,0.999,0.999,0.999,0.999,0.999,0.999,0.999,0.999,0.999,0.999,0.999,0.999,0.998,0.998,0.998,0.996,0.992,0.985,0.969,0.935,0.877,0.781,0.641,{"v":0.48,"d":"0.480"},0.317,0.192,0.103,{"v":0,"d":"0.000"},0.948,0.961,0.973,0.986,0.993,0.999,0.999,0.999,0.999,0.999,0.999,0.999,0.999,0.999,0.998,0.998,0.998,0.998,0.999,0.998,0.999,0.999,0.998,0.998,0.999,0.999,0.999,0.998,0.997,0.996,0.995,{"v":0.99,"d":"0.990"},0.981,0.962,0.925,0.845,{"v":0.72,"d":"0.720"},0.538,{"v":0.33,"d":"0.330"},0.161,0.056,{"v":0,"d":"0.000"},{"v":0,"d":"0.000"},{"v":0,"d":"0.000"},0.899,0.923,0.946,0.973,0.987,0.999,0.998,0.999,0.999,0.999,0.998,0.998,0.997,0.997,0.997,0.997,0.996,0.996,0.998,0.997,0.997,0.998,0.997,0.997,0.998,0.999,0.997,0.996,0.994,0.991,{"v":0.99,"d":"0.990"},{"v":0.98,"d":"0.980"},0.962,0.926,0.856,0.714,0.518,{"v":0.29,"d":"0.290"},0.109,0.026,{"v":0,"d":"0.000"},{"v":0,"d":"0.000"},{"v":0,"d":"0.000"},{"v":0,"d":"0.000"},{"v":0.3130507911444668,"d":"0.313"},{"v":0.32981543211735964,"d":"0.330"},"","","(S-FPM2)","(595-677)","(J-PSKH1)","(593-679)","(K-GFK68)","(592-683)","H-ZPK5","593-683","",20190614]
["◎",8,"FCD600","594-605",{"v":1.5941,"d":"1.59410"},60.47,60.474,0.009824,1.59644,{"v":60.1,"d":"60.10"},60.101,0.009924,1.57803,1.58208,1.58349,1.58604,1.58783,1.58948,1.59115,1.59161,1.59205,1.59401,{"v":1.5941,"d":"1.59410"},1.59644,1.60097,1.60154,1.60642,1.61101,1.61896,null,2.5009632,0,-7.1951364,-3,1.4064825,-2,2.1434104,-4,4.3873461,-6,4.8834355,-7,0.007652,{"v":3.32E-3,"d":"0.003320"},0.002955,0.006869,0.005454,{"v":0.00812,"d":"0.008120"},0.004826,0.005098,0.004886,0.7789,{"v":0.441,"d":"0.4410"},0.1686,0.1694,0.3008,0.2381,0.4611,0.5552,0.4667,0.8099,0.8182,0.4365,0.1669,0.2148,0.2506,0.2357,0.5137,0.4923,{"v":0.462,"d":"0.4620"},0.8017,-0.0495,-0.0123,0.0202,0.0156,0.0706,1,2,1,3,2,2,1,509,548,"","","",106,108,110,111,113,113,114,114,115,115,115,115,115,116,116,117,118,120,122,113,134,0.564,0.483,345,3,500,72,27.8,0.293,43,{"v":-1.65e-05,"d":"-1.65E-05"},{"v":6.78e-09,"d":"6.78E-09"},{"v":-4.33e-11,"d":"-4.33E-11"},{"v":4.39E-7,"d":"4.39E-07"},{"v":2.75e-10,"d":"2.75E-10"},{"v":0.214,"d":"2.14E-01"},-4.8,-4.8,-4.8,-4.8,-4.9,-4.9,{"v":-5,"d":"-5.0"},-5.1,-5.3,-5.4,{"v":-7,"d":"-7.0"},-6.7,-6.5,-6.3,-6.1,{"v":-6,"d":"-6.0"},{"v":-6,"d":"-6.0"},{"v":-6,"d":"-6.0"},-6.1,-6.2,{"v":-5,"d":"-5.0"},-5.1,-5.1,-5.1,-5.2,-5.3,-5.3,-5.5,-5.6,-5.8,-7.3,{"v":-7,"d":"-7.0"},-6.7,-6.6,-6.4,-6.4,-6.3,-6.4,-6.4,-6.5,-5.3,-5.4,-5.4,-5.4,-5.5,-5.6,-5.7,-5.8,{"v":-6,"d":"-6.0"},-6.1,-7.5,-7.2,{"v":-7,"d":"-7.0"},-6.8,-6.7,-6.7,-6.6,-6.7,-6.8,-6.9,-5.3,-5.4,-5.4,-5.5,-5.5,-5.6,-5.7,-5.8,{"v":-6,"d":"-6.0"},-6.2,-7.5,-7.3,{"v":-7,"d":"-7.0"},-6.9,-6.8,-6.7,-6.7,-6.7,-6.8,-6.9,-5.6,-5.6,-5.7,-5.7,-5.8,-5.9,{"v":-6,"d":"-6.0"},-6.1,-6.3,-6.4,-7.7,-7.5,-7.3,-7.1,{"v":-7,"d":"-7.0"},-6.9,-6.9,{"v":-7,"d":"-7.0"},-7.1,-7.2,-5.7,-5.7,-5.8,-5.8,-5.9,{"v":-6,"d":"-6.0"},-6.1,-6.2,-6.4,-6.6,-7.8,-7.6,-7.4,-7.2,-7.1,-7.1,-7.1,-7.1,-7.2,-7.3,-5.8,-5.8,-5.9,-5.9,{"v":-6,"d":"-6.0"},-6.1,-6.2,-6.3,-6.5,-6.7,-7.9,-7.7,-7.5,-7.3,-7.2,-7.2,-7.1,-7.2,-7.3,-7.4,-5.8,-5.8,-5.9,-5.9,{"v":-6,"d":"-6.0"},-6.1,-6.2,-6.4,-6.5,-6.7,-7.9,-7.7,-7.5,-7.3,-7.2,-7.2,-7.2,-7.2,-7.3,-7.4,-5.8,-5.9,-5.9,{"v":-6,"d":"-6.0"},{"v":-6,"d":"-6.0"},-6.1,-6.2,-6.4,-6.6,-6.7,{"v":-8,"d":"-8.0"},-7.7,-7.5,-7.3,-7.2,-7.2,-7.2,-7.2,-7.3,-7.4,-5.9,-5.9,{"v":-6,"d":"-6.0"},{"v":-6,"d":"-6.0"},-6.1,-6.2,-6.3,-6.5,-6.6,-6.8,{"v":-8,"d":"-8.0"},-7.8,-7.6,-7.4,-7.3,-7.3,-7.3,-7.3,-7.4,-7.5,-3.4,-3.5,-3.5,-3.6,-3.6,-3.8,-3.8,{"v":-4,"d":"-4.0"},-4.1,{"v":-4,"d":"-4.0"},-3.4,-3.5,-3.5,-3.6,-3.7,-3.8,-3.9,-3.9,{"v":-4,"d":"-4.0"},-4.1,-3.4,-3.4,-3.5,-3.6,-3.6,-3.8,-3.8,{"v":-4,"d":"-4.0"},-4.1,{"v":-4,"d":"-4.0"},-3.4,-3.5,-3.5,-3.6,-3.7,-3.8,-3.9,-3.9,{"v":-4,"d":"-4.0"},-4.1,"","","","",0.66,4.09,365,"",320,355,319,0.74,0.72,0.994,0.995,0.997,0.998,0.999,0.999,0.999,0.999,0.999,0.999,0.999,0.999,0.999,0.999,0.999,0.999,0.999,0.999,0.999,0.999,0.999,0.999,0.999,0.999,0.999,0.999,0.998,0.998,0.997,0.996,0.995,0.994,0.993,{"v":0.99,"d":"0.990"},0.983,0.969,0.942,0.888,0.777,0.528,0.166,{"v":0,"d":"0.000"},{"v":0,"d":"0.000"},{"v":0,"d":"0.000"},0.986,0.988,0.992,0.996,0.997,0.998,0.999,0.999,0.999,0.999,0.999,0.999,0.999,0.999,0.998,0.998,0.998,0.998,0.999,0.999,0.998,0.999,0.998,0.998,0.998,0.999,0.996,0.994,0.993,0.991,0.989,0.986,0.982,0.974,0.959,0.925,0.861,0.744,0.532,0.203,0.011,{"v":0,"d":"0.000"},{"v":0,"d":"0.000"},{"v":0,"d":"0.000"},0.971,0.976,0.983,0.991,0.994,0.997,0.999,0.999,0.998,0.999,0.999,0.998,0.997,0.997,0.997,0.996,0.996,0.997,0.997,0.997,0.996,0.997,0.996,0.996,0.997,0.998,0.992,0.989,0.985,0.982,0.977,0.971,0.963,0.949,0.919,0.856,0.742,0.553,0.283,0.041,{"v":0,"d":"0.000"},{"v":0,"d":"0.000"},{"v":0,"d":"0.000"},{"v":0,"d":"0.000"},{"v":0.31368512390925923,"d":"0.314"},{"v":0.33067287597558204,"d":"0.331"},"","","","","","","K-PSK100","592-607","","","",20190614]
["◎",9,"FCD705","550-755",1.55032,{"v":75.5,"d":"75.50"},{"v":75.5,"d":"75.500"},0.007289,1.55206,75.12,{"v":75.12,"d":"75.120"},0.007349,1.53763,1.54102,1.54216,1.54418,1.54557,1.54684,{"v":1.5481,"d":"1.54810"},1.54845,1.54879,1.55026,1.55032,1.55206,1.55539,{"v":1.5558,"d":"1.55580"},1.55933,1.56257,1.56806,null,2.3742832,0,-6.2014418,-3,1.0582967,-2,6.3100703,-5,{"v":8.196715,"d":"8.1967150"},-6,-3.4424446,-7,0.005938,0.002535,{"v":2.222E-3,"d":"0.002222"},0.005067,0.003937,0.006292,0.003608,{"v":3.741E-3,"d":"0.003741"},0.003523,0.8147,0.4669,0.1742,0.1735,0.3048,0.2387,0.4564,0.5401,0.4456,0.7526,0.8562,0.4631,0.1728,0.2203,0.2542,0.2368,{"v":0.509,"d":"0.5090"},0.4794,{"v":0.442,"d":"0.4420"},0.7465,-0.0839,-0.0208,0.0353,0.0276,0.1252,1,3,1,3,2,2,1,543,576,"","","",114,116,118,119,121,122,123,124,125,126,126,127,127,127,127,127,126,126,125,122,140,0.806,0.563,385,4,390,81,31.3,0.297,50,{"v":-1.64e-05,"d":"-1.64E-05"},{"v":-6.43e-10,"d":"-6.43E-10"},1.97E-11,{"v":3.83e-07,"d":"3.83E-07"},{"v":2.95e-10,"d":"2.95E-10"},{"v":0.0771,"d":"7.71E-02"},-4.3,-4.6,-4.9,{"v":-5,"d":"-5.0"},-5.2,-5.3,-5.3,-5.3,-5.2,-5.2,-6.4,-6.5,-6.5,-6.4,-6.4,-6.3,-6.2,-6.1,{"v":-6,"d":"-6.0"},-5.9,-4.4,-4.7,{"v":-5,"d":"-5.0"},-5.2,-5.3,-5.4,-5.4,-5.4,-5.4,-5.3,-6.5,-6.6,-6.6,-6.6,-6.5,-6.5,-6.4,-6.3,-6.2,-6.1,-4.5,-4.9,-5.1,-5.3,-5.5,-5.5,-5.6,-5.6,-5.6,-5.5,-6.7,-6.7,-6.7,-6.7,-6.7,-6.6,-6.5,-6.5,-6.3,-6.2,-4.5,-4.9,-5.2,-5.3,-5.5,-5.6,-5.6,-5.6,-5.6,-5.5,-6.7,-6.7,-6.7,-6.7,-6.7,-6.6,-6.6,-6.5,-6.4,-6.3,-4.7,{"v":-5,"d":"-5.0"},-5.3,-5.5,-5.6,-5.7,-5.8,-5.8,-5.7,-5.7,-6.8,-6.8,-6.8,-6.8,-6.8,-6.8,-6.7,-6.6,-6.5,-6.4,-4.7,-5.1,-5.4,-5.6,-5.7,-5.8,-5.8,-5.8,-5.8,-5.8,-6.8,-6.9,-6.9,-6.9,-6.9,-6.8,-6.8,-6.7,-6.6,-6.5,-4.8,-5.1,-5.4,-5.6,-5.8,-5.9,-5.9,-5.9,-5.9,-5.8,-6.9,-6.9,{"v":-7,"d":"-7.0"},{"v":-7,"d":"-7.0"},-6.9,-6.9,-6.8,-6.8,-6.7,-6.6,-4.8,-5.2,-5.4,-5.6,-5.8,-5.9,-5.9,-5.9,-5.9,-5.9,-6.9,{"v":-7,"d":"-7.0"},{"v":-7,"d":"-7.0"},{"v":-7,"d":"-7.0"},{"v":-7,"d":"-7.0"},-6.9,-6.9,-6.8,-6.7,-6.6,-4.8,-5.2,-5.4,-5.6,-5.8,-5.9,-5.9,-5.9,-5.9,-5.9,-6.9,{"v":-7,"d":"-7.0"},{"v":-7,"d":"-7.0"},{"v":-7,"d":"-7.0"},{"v":-7,"d":"-7.0"},-6.9,-6.9,-6.8,-6.7,-6.6,-4.9,-5.2,-5.5,-5.7,-5.8,-5.9,{"v":-6,"d":"-6.0"},{"v":-6,"d":"-6.0"},{"v":-6,"d":"-6.0"},-5.9,{"v":-7,"d":"-7.0"},{"v":-7,"d":"-7.0"},{"v":-7,"d":"-7.0"},{"v":-7,"d":"-7.0"},{"v":-7,"d":"-7.0"},{"v":-7,"d":"-7.0"},-6.9,-6.8,-6.7,-6.6,-3.6,-3.7,-3.7,-3.8,-3.8,{"v":-4,"d":"-4.0"},{"v":-4,"d":"-4.0"},-4.2,-4.4,-4.3,-3.4,-3.5,-3.6,-3.8,-3.9,{"v":-4,"d":"-4.0"},-4.1,-4.2,-4.3,-4.3,-3.6,-3.5,-3.7,-3.8,-3.7,{"v":-4,"d":"-4.0"},{"v":-4,"d":"-4.0"},-4.2,-4.3,-4.3,-3.4,-3.5,-3.6,-3.7,-3.8,-3.9,{"v":-4,"d":"-4.0"},-4.1,-4.2,-4.3,"","","","",0.58,4.09,365,"",315,358,316,0.38,0.24,0.993,0.994,0.996,0.998,0.998,0.999,0.999,0.999,0.999,0.999,0.999,0.998,0.998,0.998,0.998,0.998,0.998,0.998,0.998,0.999,0.999,0.999,0.999,0.999,0.999,0.999,0.999,0.999,0.999,0.998,0.998,0.997,0.995,0.991,0.983,0.963,0.928,0.863,0.756,0.613,0.451,{"v":0.29,"d":"0.290"},0.184,0.121,0.982,0.985,0.989,0.995,0.996,0.997,0.998,0.998,0.998,0.998,0.997,0.996,0.996,0.996,0.996,0.996,0.996,0.996,0.997,0.997,0.997,0.997,0.997,0.997,0.998,0.999,0.998,0.997,0.996,0.995,0.995,0.993,0.988,0.978,0.958,0.911,0.829,0.691,0.497,0.295,0.137,0.045,{"v":0,"d":"0.000"},{"v":0,"d":"0.000"},0.965,{"v":0.97,"d":"0.970"},0.978,{"v":0.99,"d":"0.990"},0.993,0.995,0.995,0.995,0.995,0.995,0.994,0.993,0.992,0.992,0.992,0.991,0.992,0.992,0.994,0.993,0.994,0.994,0.994,0.994,0.997,0.999,0.997,0.995,0.993,{"v":0.99,"d":"0.990"},{"v":0.99,"d":"0.990"},0.986,0.977,0.956,0.918,{"v":0.83,"d":"0.830"},0.687,0.478,0.247,0.087,0.019,{"v":0,"d":"0.000"},{"v":0,"d":"0.000"},{"v":0,"d":"0.000"},{"v":0.3129640178702669,"d":"0.313"},{"v":0.329900752809915,"d":"0.330"},"","","","","","","","","","","",20190614]
["◎",10,"PCD4","618-634",{"v":1.618,"d":"1.61800"},{"v":63.4,"d":"63.40"},63.398,0.009748,1.62032,63.11,63.111,0.009829,1.60019,1.60533,1.60697,1.60976,1.61163,1.61334,1.61503,{"v":1.6155,"d":"1.61550"},1.61594,1.61791,{"v":1.618,"d":"1.61800"},1.62032,1.62478,1.62533,1.63004,1.63439,{"v":1.6418,"d":"1.64180"},null,2.5807045,0,-1.0957538,-2,{"v":1.268943,"d":"1.2689430"},-2,6.6387812,-4,-6.4849664,-5,3.4787863,-6,0.008058,{"v":3.395E-3,"d":"0.003395"},{"v":2.97E-3,"d":"0.002970"},0.006778,0.005266,0.008531,{"v":4.823E-3,"d":"0.004823"},{"v":5.006E-3,"d":"0.005006"},{"v":4.712E-3,"d":"0.004712"},0.8266,0.4784,0.1748,0.1735,0.3047,0.2386,0.4567,0.5402,0.4461,{"v":0.76,"d":"0.7600"},0.8679,0.4744,0.1734,0.2202,{"v":0.254,"d":"0.2540"},0.2366,0.5093,0.4794,0.4425,0.7537,-0.0155,-0.0056,0.0081,0.0059,{"v":0.026,"d":"0.0260"},1,5,3,4,4,3,"",604,645,574,595,690,83,85,86,87,87,88,88,88,88,88,88,88,88,89,90,92,94,97,101,87,111,0.678,0.557,445,4,310,73,28.1,0.293,"",{"v":-8.93e-06,"d":"-8.93E-06"},{"v":1.28E-8,"d":"1.28E-08"},-1.34E-11,{"v":5.36e-07,"d":"5.36E-07"},{"v":-8.839999999999999e-11,"d":"-8.84E-11"},{"v":2.9300000000000004E-9,"d":"2.93E-09"},-1.4,-1.4,-1.4,-1.4,-1.3,-1.2,-1.1,{"v":-1,"d":"-1.0"},{"v":-1,"d":"-1.0"},-0.9,-3.6,-3.3,-3.1,-2.8,-2.6,-2.3,-2.1,{"v":-2,"d":"-2.0"},-1.8,-1.7,-1.6,-1.6,-1.6,-1.6,-1.5,-1.4,-1.3,-1.3,-1.2,-1.1,-3.8,-3.5,-3.3,{"v":-3,"d":"-3.0"},-2.8,-2.6,-2.4,-2.2,{"v":-2,"d":"-2.0"},-1.9,-1.8,-1.9,-1.9,-1.8,-1.8,-1.7,-1.6,-1.5,-1.4,-1.4,-4.1,-3.8,-3.5,-3.2,{"v":-3,"d":"-3.0"},-2.8,-2.6,-2.4,-2.2,-2.1,-1.9,-1.9,-1.9,-1.8,-1.8,-1.7,-1.6,-1.5,-1.4,-1.4,-4.1,-3.8,-3.5,-3.3,{"v":-3,"d":"-3.0"},-2.8,-2.6,-2.4,-2.3,-2.1,-2.1,-2.1,-2.1,-2.1,{"v":-2,"d":"-2.0"},-1.9,-1.8,-1.7,-1.7,-1.6,-4.3,{"v":-4,"d":"-4.0"},-3.7,-3.5,-3.3,{"v":-3,"d":"-3.0"},-2.8,-2.6,-2.5,-2.3,-2.2,-2.2,-2.2,-2.2,-2.1,{"v":-2,"d":"-2.0"},{"v":-2,"d":"-2.0"},-1.9,-1.8,-1.7,-4.4,-4.1,-3.9,-3.6,-3.4,-3.1,-2.9,-2.7,-2.6,-2.5,-2.3,-2.3,-2.3,-2.3,-2.2,-2.1,{"v":-2,"d":"-2.0"},{"v":-2,"d":"-2.0"},-1.9,-1.8,-4.5,-4.2,{"v":-4,"d":"-4.0"},-3.7,-3.5,-3.2,{"v":-3,"d":"-3.0"},-2.8,-2.7,-2.6,-2.3,-2.4,-2.4,-2.3,-2.2,-2.2,-2.1,{"v":-2,"d":"-2.0"},-1.9,-1.8,-4.5,-4.2,{"v":-4,"d":"-4.0"},-3.7,-3.5,-3.3,-3.1,-2.9,-2.7,-2.6,-2.4,-2.4,-2.4,-2.3,-2.3,-2.2,-2.1,{"v":-2,"d":"-2.0"},-1.9,-1.9,-4.5,-4.3,{"v":-4,"d":"-4.0"},-3.7,-3.5,-3.3,-3.1,-2.9,-2.7,-2.6,-2.4,-2.5,-2.5,-2.4,-2.4,-2.3,-2.2,-2.1,{"v":-2,"d":"-2.0"},-1.9,-4.6,-4.3,-4.1,-3.8,-3.6,-3.4,-3.2,{"v":-3,"d":"-3.0"},-2.8,-2.7,-3.6,-3.5,-3.4,-3.4,-3.3,-3.4,-3.2,-3.3,-3.3,-3.2,-3.5,-3.5,-3.4,-3.4,-3.4,-3.3,-3.3,-3.3,-3.2,-3.2,-3.5,-3.4,-3.4,-3.4,-3.3,-3.3,-3.2,-3.3,-3.3,-3.1,-3.5,-3.4,-3.4,-3.4,-3.3,-3.3,-3.3,-3.2,-3.2,-3.2,"","","","",1.31,3.52,355,"",285,345,284,0.14,0.14,0.928,0.947,0.976,0.994,0.997,0.999,0.998,0.998,0.999,0.999,0.999,0.999,0.999,0.999,0.999,0.999,0.999,0.999,0.999,0.999,0.999,0.999,0.999,0.999,0.999,0.999,0.999,0.999,0.999,0.999,0.999,0.999,0.998,0.995,0.991,0.983,0.967,0.945,0.908,0.859,0.794,0.717,0.623,0.493,0.829,0.873,0.941,0.984,0.993,0.998,0.996,0.996,0.997,0.999,0.999,0.999,0.999,0.999,0.999,0.999,0.999,0.999,0.999,0.999,0.999,0.999,0.999,0.999,0.999,0.999,0.999,0.999,0.999,0.998,0.998,0.996,0.994,0.988,0.977,0.958,{"v":0.92,"d":"0.920"},0.867,0.785,0.684,0.561,0.434,0.304,{"v":0.17,"d":"0.170"},0.688,0.762,0.885,0.968,0.986,0.997,0.993,0.992,0.994,0.999,0.999,0.999,0.999,0.999,0.999,0.999,0.999,0.999,0.999,0.998,0.999,0.999,0.999,0.999,0.999,0.999,0.999,0.999,0.997,0.996,0.997,0.993,0.989,0.976,0.955,0.917,0.847,0.752,0.616,0.467,0.314,0.188,0.093,0.029,{"v":0.31284915593277723,"d":"0.313"},{"v":0.32937634898355217,"d":"0.329"},"N-PSK53A","618-634","S-PHM52","618-634","J-PSK02","618-633","K-PSKn2","618-634","H-ZPK1A","618-634","",20190614]
["◎",11,"PCD40","620-639",1.61997,63.88,63.882,0.009705,1.62228,63.58,63.576,0.009788,1.60294,1.60756,{"v":1.6091,"d":"1.60910"},{"v":1.6118,"d":"1.61180"},1.61365,1.61533,1.61701,1.61748,1.61792,1.61988,1.61997,1.62228,1.62672,1.62727,1.63198,1.63634,1.64374,null,2.5844463,0,-9.0521858,-3,1.4301987,-2,{"v":1.705077,"d":"1.7050770"},-4,{"v":4.964536,"d":"4.9645360"},-6,-1.2927479,-7,0.007909,0.003367,0.002953,0.006752,0.005266,0.008379,0.004798,{"v":0.00499,"d":"0.004990"},0.004713,0.8149,{"v":0.468,"d":"0.4680"},0.1738,0.1731,0.3043,0.2385,0.4572,0.5426,{"v":0.449,"d":"0.4490"},0.7622,{"v":0.856,"d":"0.8560"},{"v":0.464,"d":"0.4640"},0.1724,0.2197,0.2537,0.2365,0.5098,0.4815,0.4452,0.7557,-0.0294,-0.0075,{"v":0.012,"d":"0.0120"},0.0092,0.0354,1,4,"4*",2,2,2,1,508,555,486,499,588,94,97,99,101,103,104,105,105,106,106,107,107,107,108,108,109,110,111,112,103,130,0.757,0.616,390,4,300,86,33.4,0.282,55,{"v":-1.0800000000000002E-5,"d":"-1.08E-05"},{"v":2.42e-09,"d":"2.42E-09"},{"v":1.5699999999999998E-11,"d":"1.57E-11"},{"v":7.21e-07,"d":"7.21E-07"},{"v":4.29e-10,"d":"4.29E-10"},{"v":1.4600000000000001E-9,"d":"1.46E-09"},-1.2,-1.5,-1.7,-1.8,-1.8,-1.9,-1.8,-1.7,-1.6,-1.5,-3.5,-3.4,-3.3,-3.2,-3.1,{"v":-3,"d":"-3.0"},-2.8,-2.6,-2.4,-2.3,-1.5,-1.8,{"v":-2,"d":"-2.0"},-2.1,-2.2,-2.2,-2.1,-2.1,{"v":-2,"d":"-2.0"},-1.9,-3.8,-3.7,-3.6,-3.5,-3.4,-3.3,-3.1,{"v":-3,"d":"-3.0"},-2.8,-2.6,-1.8,-2.1,-2.3,-2.4,-2.5,-2.5,-2.5,-2.4,-2.3,-2.3,{"v":-4,"d":"-4.0"},{"v":-4,"d":"-4.0"},-3.9,-3.9,-3.7,-3.6,-3.5,-3.3,-3.1,{"v":-3,"d":"-3.0"},-1.9,-2.1,-2.3,-2.5,-2.5,-2.5,-2.5,-2.5,-2.4,-2.3,-4.1,{"v":-4,"d":"-4.0"},{"v":-4,"d":"-4.0"},-3.9,-3.8,-3.7,-3.5,-3.4,-3.2,{"v":-3,"d":"-3.0"},-2.1,-2.4,-2.6,-2.8,-2.8,-2.9,-2.9,-2.8,-2.7,-2.6,-4.4,-4.3,-4.3,-4.2,-4.1,{"v":-4,"d":"-4.0"},-3.8,-3.7,-3.5,-3.4,-2.3,-2.6,-2.8,-2.9,{"v":-3,"d":"-3.0"},{"v":-3,"d":"-3.0"},{"v":-3,"d":"-3.0"},{"v":-3,"d":"-3.0"},-2.9,-2.8,-4.5,-4.5,-4.4,-4.3,-4.3,-4.1,{"v":-4,"d":"-4.0"},-3.9,-3.7,-3.6,-2.4,-2.7,-2.9,-3.1,-3.1,-3.2,-3.2,-3.1,-3.1,{"v":-3,"d":"-3.0"},-4.6,-4.6,-4.5,-4.5,-4.4,-4.3,-4.2,{"v":-4,"d":"-4.0"},-3.9,-3.7,-2.5,-2.7,{"v":-3,"d":"-3.0"},-3.1,-3.2,-3.2,-3.2,-3.2,-3.1,{"v":-3,"d":"-3.0"},-4.6,-4.6,-4.6,-4.5,-4.4,-4.3,-4.2,{"v":-4,"d":"-4.0"},-3.9,-3.8,-2.5,-2.8,{"v":-3,"d":"-3.0"},-3.1,-3.2,-3.2,-3.2,-3.2,-3.1,{"v":-3,"d":"-3.0"},-4.7,-4.6,-4.6,-4.5,-4.4,-4.3,-4.2,-4.1,-3.9,-3.8,-2.6,-2.9,-3.1,-3.2,-3.3,-3.4,-3.4,-3.3,-3.2,-3.2,-4.8,-4.7,-4.7,-4.6,-4.6,-4.5,-4.3,-4.2,{"v":-4,"d":"-4.0"},-3.9,-4.5,-4.6,-4.6,-4.7,-4.7,-4.9,-4.9,-5.1,-5.2,-5.1,-4.4,-4.5,-4.6,-4.7,-4.8,-4.9,-4.9,{"v":-5,"d":"-5.0"},-5.1,-5.2,-4.4,-4.4,-4.5,-4.7,-4.7,-4.9,-4.9,-5.1,-5.1,-5.1,-4.4,-4.4,-4.5,-4.6,-4.7,-4.8,-4.9,{"v":-5,"d":"-5.0"},-5.1,-5.2,"","","","",1.03,3.57,370,"",315,359,315,0.32,0.26,"","","","","","",0.999,0.999,0.999,0.999,0.999,0.999,0.999,0.999,0.999,0.999,0.999,0.999,0.999,0.999,0.999,0.999,0.999,0.999,0.999,0.999,0.999,0.999,0.999,0.998,0.998,0.997,0.995,0.991,0.981,{"v":0.96,"d":"0.960"},0.921,0.854,0.751,{"v":0.62,"d":"0.620"},0.471,0.332,0.216,0.112,"","","","","","",0.997,0.997,0.997,0.998,0.998,0.997,0.997,0.997,0.997,0.997,0.997,0.997,0.997,0.999,0.998,0.999,0.999,0.998,0.998,0.999,0.998,0.998,0.997,0.996,0.996,0.993,0.988,0.977,0.954,0.903,0.814,0.675,0.489,0.304,0.154,0.063,0.022,{"v":0,"d":"0.000"},"","","","","","",0.994,0.994,0.995,0.996,0.995,0.995,0.994,0.994,0.994,0.994,0.994,0.994,0.994,0.997,0.997,0.997,0.997,0.996,0.997,0.998,0.997,0.996,0.994,0.992,0.991,0.986,0.976,0.954,0.911,0.815,0.663,0.455,{"v":0.24,"d":"0.240"},0.092,0.024,{"v":0,"d":"0.000"},{"v":0,"d":"0.000"},{"v":0,"d":"0.000"},{"v":0.3129363567140817,"d":"0.313"},{"v":0.3296725847891451,"d":"0.330"},"(N-PSK53A)","(618-634)","(S-PHM52)","(618-634)","(J-PSK02)","(618-633)","","","(H-ZPK1A)","(618-634)","",20190614]
["◎",12,"PCD51","593-670",1.59349,{"v":67,"d":"67.00"},{"v":67,"d":"67.000"},0.008858,1.59561,66.75,{"v":66.75,"d":"66.750"},0.008923,1.57682,{"v":1.5817,"d":"1.58170"},1.58325,1.58589,1.58764,1.58922,1.59078,1.59121,1.59162,1.59341,1.59349,1.59561,1.59964,1.60014,1.60439,1.60831,1.61494,null,2.5046638,0,-1.0149448,-2,1.2653769,-2,1.6566642,-4,5.3871747,-7,{"v":5.584093,"d":"5.5840930"},-8,0.007524,{"v":3.14E-3,"d":"0.003140"},{"v":2.715E-3,"d":"0.002715"},{"v":6.143E-3,"d":"0.006143"},0.004753,0.007958,0.004395,0.004528,{"v":4.254E-3,"d":"0.004254"},0.8494,0.4949,0.1785,{"v":0.176,"d":"0.1760"},0.3065,0.2387,0.4548,0.5366,0.4425,0.7483,0.8919,0.4913,0.1772,0.2234,0.2556,0.2369,0.5075,0.4767,0.4393,0.7428,-0.0095,-0.0037,0.0108,0.0088,0.0426,1,4,"2*",3,3,5,0,499,541,475,496,580,80,83,85,86,88,89,90,91,92,93,94,94,95,96,96,97,98,99,100,89,116,0.882,0.709,440,4,270,89,34.8,0.271,61,{"v":-5.75E-6,"d":"-5.75E-06"},{"v":4.33e-09,"d":"4.33E-09"},{"v":-1.7e-11,"d":"-1.70E-11"},{"v":3.99e-07,"d":"3.99E-07"},4.04E-10,{"v":0.175,"d":"1.75E-01"},0.4,0.3,0.2,0.1,0.1,{"v":0,"d":"0.0"},{"v":0,"d":"0.0"},{"v":0,"d":"0.0"},-0.1,-0.1,-1.8,-1.6,-1.5,-1.3,-1.2,-1.1,{"v":-1,"d":"-1.0"},-0.9,-0.9,-0.8,0.2,{"v":0,"d":"0.0"},-0.1,-0.1,-0.2,-0.2,-0.3,-0.3,-0.4,-0.4,{"v":-2,"d":"-2.0"},-1.8,-1.7,-1.5,-1.4,-1.3,-1.3,-1.2,-1.2,-1.1,{"v":0,"d":"0.0"},-0.2,-0.3,-0.4,-0.4,-0.5,-0.6,-0.6,-0.7,-0.7,-2.2,-2.1,-1.9,-1.8,-1.7,-1.6,-1.5,-1.5,-1.5,-1.4,-0.1,-0.2,-0.3,-0.4,-0.5,-0.5,-0.6,-0.6,-0.7,-0.7,-2.3,-2.1,-1.9,-1.8,-1.7,-1.6,-1.6,-1.5,-1.5,-1.5,-0.3,-0.4,-0.5,-0.6,-0.7,-0.8,-0.8,-0.9,{"v":-1,"d":"-1.0"},{"v":-1,"d":"-1.0"},-2.4,-2.3,-2.1,{"v":-2,"d":"-2.0"},-1.9,-1.9,-1.8,-1.8,-1.7,-1.7,-0.4,-0.5,-0.6,-0.7,-0.8,-0.9,-0.9,{"v":-1,"d":"-1.0"},-1.1,-1.1,-2.5,-2.4,-2.2,-2.1,{"v":-2,"d":"-2.0"},{"v":-2,"d":"-2.0"},-1.9,-1.9,-1.9,-1.9,-0.4,-0.6,-0.7,-0.8,-0.9,{"v":-1,"d":"-1.0"},{"v":-1,"d":"-1.0"},-1.1,-1.2,-1.2,-2.6,-2.4,-2.3,-2.2,-2.1,-2.1,{"v":-2,"d":"-2.0"},{"v":-2,"d":"-2.0"},{"v":-2,"d":"-2.0"},{"v":-2,"d":"-2.0"},-0.5,-0.6,-0.7,-0.8,-0.9,{"v":-1,"d":"-1.0"},-1.1,-1.1,-1.2,-1.3,-2.6,-2.5,-2.3,-2.2,-2.1,-2.1,{"v":-2,"d":"-2.0"},{"v":-2,"d":"-2.0"},{"v":-2,"d":"-2.0"},{"v":-2,"d":"-2.0"},-0.5,-0.7,-0.8,-0.9,-0.9,{"v":-1,"d":"-1.0"},-1.1,-1.2,-1.2,-1.3,-2.6,-2.5,-2.4,-2.3,-2.2,-2.1,-2.1,{"v":-2,"d":"-2.0"},{"v":-2,"d":"-2.0"},{"v":-2,"d":"-2.0"},-0.5,-0.7,-0.8,-0.9,{"v":-1,"d":"-1.0"},-1.1,-1.2,-1.2,-1.3,-1.4,-2.7,-2.5,-2.4,-2.3,-2.2,-2.2,-2.1,-2.1,-2.1,-2.1,-3.2,-3.4,-3.4,-3.6,-3.6,-3.8,-3.9,-4.1,-4.3,-4.2,-3.1,-3.3,-3.4,-3.5,-3.7,-3.8,-3.9,-4.1,-4.2,-4.3,-3.2,-3.3,-3.4,-3.6,-3.6,-3.9,-3.9,-4.1,-4.3,-4.2,-3.2,-3.3,-3.4,-3.6,-3.7,-3.8,-3.9,-4.1,-4.2,-4.3,"","","","",1.48,3.14,340,"",270,330,268,0.23,0.23,0.956,0.969,0.981,0.994,0.997,0.999,0.998,0.998,0.999,0.999,0.999,0.999,0.999,0.999,0.999,0.999,0.999,0.999,0.999,0.999,0.999,0.999,0.999,0.999,0.999,0.999,0.999,0.999,0.999,0.998,0.998,0.998,0.998,0.997,0.996,0.993,0.987,0.976,0.957,0.929,0.887,0.832,0.765,0.681,0.894,0.925,0.954,0.985,0.993,0.998,0.996,0.996,0.997,0.999,0.999,0.999,0.999,0.999,0.999,0.999,0.999,0.999,0.999,0.999,0.999,0.999,0.999,0.999,0.998,0.999,0.998,0.998,0.997,0.996,0.996,0.996,0.995,0.993,0.989,0.982,0.967,{"v":0.94,"d":"0.940"},0.895,0.831,{"v":0.74,"d":"0.740"},{"v":0.63,"d":"0.630"},{"v":0.51,"d":"0.510"},0.381,{"v":0.8,"d":"0.800"},0.856,{"v":0.91,"d":"0.910"},0.971,0.986,0.997,0.992,0.992,0.994,0.998,0.998,0.998,0.999,0.998,0.998,0.999,0.999,0.999,0.999,0.999,0.999,0.999,0.998,0.998,0.997,0.998,0.997,0.996,0.994,0.992,0.991,0.991,{"v":0.99,"d":"0.990"},0.986,0.978,0.964,0.935,0.884,0.802,{"v":0.69,"d":"0.690"},0.547,0.397,{"v":0.26,"d":"0.260"},0.145,{"v":0.31298000783866353,"d":"0.313"},{"v":0.32965555984426964,"d":"0.330"},"","","(S-FPM2)","(595-677)","J-PSKH4","593-670","(K-PSK400)","(595-678)","H-ZPK3","593-673","",20190614]
["",13,"BSC7","517-642",{"v":1.5168,"d":"1.51680"},{"v":64.2,"d":"64.20"},64.199,{"v":0.00805,"d":"0.008050"},1.51872,{"v":64,"d":"64.00"},{"v":64,"d":"64.000"},0.008105,1.50123,1.50586,1.50733,{"v":1.5098,"d":"1.50980"},1.51143,1.51289,1.51432,1.51472,1.51509,1.51673,{"v":1.5168,"d":"1.51680"},1.51872,1.52237,1.52282,1.52667,1.53022,1.53622,null,2.2702566,0,-9.1988101,-3,1.1609706,-2,-7.6123911,-5,2.8558727,-5,-1.2566486,-6,0.006989,{"v":2.892E-3,"d":"0.002892"},0.002479,0.005571,0.004301,0.007386,0.004003,0.004102,{"v":3.849E-3,"d":"0.003849"},0.8682,0.5089,0.1814,0.1779,{"v":0.308,"d":"0.3080"},0.2386,0.4534,0.5343,0.4407,0.7453,0.9113,0.5055,0.1801,0.2257,0.2569,{"v":0.237,"d":"0.2370"},0.5061,0.4749,0.4378,0.7403,0.0224,0.0045,0.0007,{"v":1.5E-3,"d":"0.0015"},0.0131,3,1,1,2,2,1,"",556,621,529,550,711,"","","","","","","","","","","","","","","","","","","",76,93,{"v":1.21,"d":"1.210"},0.749,595,6,100,79,32.7,0.214,106,"","","","","","","","","","","","","","","","","","","","","","","","","","","","","","","","","","","","","","","","","","","","","","","","","","","","","","","","","","","","","","","","","","","","","","","","","","","","","","","","","","","","","","","","","","","","","","","","","","","","","","","","","","","","","","","","","","","","","","","","","","","","","","",2.4,2.5,2.6,2.7,2.8,2.8,"","","","",0.4,0.8,1.1,1.4,1.6,1.8,"","","","","","","","","","","","","","","","","","","","","","","","","","","","","","","","","","","","","","","","","","","","","","","","","","","","","","","","","","","","","","","","","","","","","","","","","","","","","","","","","","","","","","","","","","","","","","","","","","","","","","","","","","","","",2.82,2.52,325,"",285,319,283,0.02,0.03,"","","","","","",0.998,0.998,0.995,0.999,0.999,0.999,0.999,0.999,0.999,0.999,0.999,0.999,0.999,0.999,0.999,0.999,0.999,0.999,0.999,0.999,0.999,0.999,0.999,0.999,0.999,0.999,0.999,0.999,0.998,0.998,0.994,{"v":0.99,"d":"0.990"},0.981,0.961,0.918,0.831,0.686,0.487,"","","","","","",0.994,0.996,0.987,0.997,0.998,0.998,0.998,0.998,0.999,0.999,0.999,0.999,0.999,0.999,0.999,0.999,0.999,0.999,0.999,0.999,0.999,0.999,0.999,0.999,0.999,0.999,0.999,0.997,0.996,0.994,0.985,0.974,0.952,0.905,0.807,0.629,0.389,0.165,"","","","","","",0.989,0.993,0.974,0.994,0.995,0.995,0.996,0.996,0.997,0.997,0.998,0.998,0.999,0.999,0.999,0.999,0.999,0.999,0.999,0.999,0.998,0.998,0.999,0.998,0.999,0.998,0.997,0.993,0.992,0.989,{"v":0.97,"d":"0.970"},0.948,0.906,0.818,0.652,0.396,0.151,0.027,{"v":0.3127886168305033,"d":"0.313"},{"v":0.32916304815847264,"d":"0.329"},"N-BK7","517-642","(S-BSL 7)","(516-641)","J-BK7A","517-641","K-BK7","516-641","H-K9L","517-642","",20190614]
["",14,"E-C3","518-590",1.51823,58.96,58.963,0.008789,1.52033,58.69,58.688,0.008866,1.50259,1.50696,1.50839,1.51085,1.51252,1.51404,1.51556,1.51598,1.51638,1.51815,1.51823,1.52033,1.52435,1.52485,1.52913,{"v":1.5331,"d":"1.53310"},1.53989,null,2.2725452,0,{"v":-8.410491,"d":"-8.4104910"},-3,1.1306843,-2,3.7782297,-4,-2.6903423,-5,1.5976489,-6,0.007174,{"v":3.042E-3,"d":"0.003042"},{"v":0.00267,"d":"0.002670"},0.006119,0.004783,0.007599,0.004341,0.004525,0.004281,0.8162,0.4701,0.1734,0.1727,0.3038,0.2385,0.4577,0.5442,0.4518,0.7724,0.8571,0.4661,0.1719,0.2192,0.2532,0.2364,0.5104,0.4829,0.4479,0.7657,-0.0052,{"v":-2.3E-3,"d":"-0.0023"},0.0029,{"v":2E-3,"d":"0.0020"},0.0049,2,1,1,2,1,1,"",501,568,471,492,652,"","","","","","","","","","","","","","","","","","","",99,122,0.987,0.756,505,5,160,"","","","","","","","","","","","","","","","","","","","","","","","","","","","","","","","","","","","","","","","","","","","","","","","","","","","","","","","","","","","","","","","","","","","","","","","","","","","","","","","","","","","","","","","","","","","","","","","","","","","","","","","","","","","","","","","","","","","","","","","","","","","","","","","","","",-0.1,{"v":0,"d":"0.0"},{"v":0,"d":"0.0"},{"v":0,"d":"0.0"},-0.1,-0.3,"","","","",-2.2,-1.8,-1.5,-1.4,-1.3,-1.3,"","","","","","","","","","","","","","","","","","","","","","","","","","","","","","","","","","","","","","","","","","","","","","","","","","","","","","","","","","","","","","","","","","","","","","","","","","","","","","","","","","","","","","","","","","","","","","","","","","","","","","","","","","","","","",2.53,320,"",285,315,284,0.11,0.16,"","","","","","",0.998,0.998,0.999,0.999,0.999,0.999,0.999,0.999,0.999,0.999,0.999,0.999,0.999,0.999,0.999,0.999,0.999,0.999,0.999,0.999,0.999,0.998,0.999,0.999,0.998,0.998,0.998,0.998,0.997,0.998,0.995,0.994,0.986,0.973,0.935,0.842,0.677,0.454,"","","","","","",0.995,0.996,0.998,0.998,0.998,0.998,0.999,0.999,0.999,0.999,0.999,0.999,0.999,0.999,0.999,0.999,0.999,0.998,0.998,0.997,0.997,0.996,0.997,0.997,0.995,0.994,0.995,0.994,0.992,0.995,0.988,0.985,0.966,0.933,0.844,{"v":0.65,"d":"0.650"},0.376,0.139,"","","","","","",0.991,0.991,0.996,0.996,0.997,0.997,0.998,0.998,0.998,0.998,0.998,0.999,0.999,0.999,0.999,0.999,0.997,0.995,0.996,0.994,0.993,0.992,0.993,0.993,{"v":0.99,"d":"0.990"},0.989,0.991,0.988,0.984,0.991,0.975,0.969,0.932,0.871,0.712,0.422,0.142,0.019,{"v":0.3130150462576595,"d":"0.313"},{"v":0.32931899811650217,"d":"0.329"},"(N-K5)","(522-595)","S-NSL 3","518-590","J-K3","518-588","","","H-K10","518-590","",20190614]
["",15,"BAC4","569-560",1.56883,56.04,56.042,{"v":0.01015,"d":"0.010150"},1.57125,55.78,55.775,0.010242,1.55136,1.55598,1.55755,1.56033,1.56225,{"v":1.564,"d":"1.56400"},1.56575,1.56624,{"v":1.5667,"d":"1.56670"},1.56874,1.56883,1.57125,{"v":1.5759,"d":"1.57590"},1.57648,1.58147,1.58611,1.59402,null,2.4196645,0,-8.3329314,-3,{"v":1.539739,"d":"1.5397390"},-2,-1.7391654,-4,{"v":6.218322,"d":"6.2183220"},-5,{"v":-3.062131,"d":"-3.0621310"},-6,{"v":8.201E-3,"d":"0.008201"},0.003504,{"v":3.078E-3,"d":"0.003078"},0.007072,0.005567,0.008691,{"v":5.006E-3,"d":"0.005006"},0.005236,0.004985,{"v":0.808,"d":"0.8080"},0.4628,0.1729,0.1723,0.3033,0.2382,0.4585,0.5485,0.4574,0.7791,0.8486,0.4586,0.1714,0.2186,0.2527,0.2361,0.5112,0.4867,0.4533,0.7721,0.0003,0.0003,{"v":1E-3,"d":"0.0010"},{"v":1E-3,"d":"0.0010"},{"v":-8.6E-3,"d":"-0.0086"},1,1,1,2,1,1,"",590,664,565,583,748,47,49,50,51,52,53,54,55,55,56,56,56,57,57,58,58,59,59,60,53,69,{"v":1.19,"d":"1.190"},0.703,615,6,90,81,32.2,0.253,122,{"v":9.31e-06,"d":"9.31E-06"},{"v":1.09E-8,"d":"1.09E-08"},-5.68E-11,{"v":4.67e-07,"d":"4.67E-07"},{"v":7.99e-10,"d":"7.99E-10"},{"v":0.248,"d":"2.48E-01"},7.6,7.8,{"v":8,"d":"8.0"},8.2,8.3,8.4,8.4,8.5,8.4,8.3,5.5,{"v":6,"d":"6.0"},6.4,6.8,7.1,7.3,7.5,7.6,7.6,7.6,7.2,7.4,7.5,7.7,7.8,7.8,7.8,7.8,7.7,7.7,5.1,5.5,5.9,6.3,6.5,6.7,6.9,6.9,{"v":7,"d":"7.0"},6.9,6.8,{"v":7,"d":"7.0"},7.1,7.2,7.2,7.3,7.3,7.2,7.1,{"v":7,"d":"7.0"},4.7,5.1,5.5,5.8,{"v":6,"d":"6.0"},6.2,6.3,6.4,6.3,6.3,6.8,6.9,{"v":7,"d":"7.0"},7.1,7.2,7.2,7.2,7.2,7.1,6.9,4.6,5.1,5.4,5.7,{"v":6,"d":"6.0"},6.1,6.3,6.3,6.3,6.2,6.5,6.6,6.7,6.7,6.8,6.8,6.8,6.7,6.6,6.4,4.3,4.7,5.1,5.4,5.6,5.7,5.8,5.8,5.8,5.7,6.3,6.4,6.5,6.6,6.6,6.6,6.6,6.5,6.3,6.2,4.2,4.6,4.9,5.2,5.4,5.5,5.6,5.6,5.6,5.5,6.2,6.3,6.4,6.4,6.4,6.4,6.4,6.3,6.1,{"v":6,"d":"6.0"},4.1,4.5,4.8,{"v":5,"d":"5.0"},5.2,5.4,5.4,5.4,5.4,5.3,6.2,6.3,6.3,6.4,6.4,6.4,6.4,6.2,6.1,{"v":6,"d":"6.0"},4.1,4.4,4.8,{"v":5,"d":"5.0"},5.2,5.3,5.4,5.4,5.3,5.2,6.2,6.2,6.3,6.3,6.4,6.4,6.3,6.2,6.1,5.9,{"v":4,"d":"4.0"},4.4,4.7,{"v":5,"d":"5.0"},5.2,5.3,5.4,5.4,5.3,5.2,6.1,6.1,6.2,6.2,6.2,6.2,6.2,6.1,5.9,5.8,{"v":4,"d":"4.0"},4.3,4.6,4.9,5.1,5.2,5.2,5.2,5.2,5.1,{"v":-3,"d":"-3.0"},-3.2,-3.4,-3.7,-3.8,-4.1,-4.3,-4.6,-4.8,-4.9,-2.9,-3.2,-3.4,-3.7,-3.9,-4.1,-4.3,-4.6,-4.8,{"v":-5,"d":"-5.0"},{"v":-3,"d":"-3.0"},-3.2,-3.4,-3.7,-3.8,-4.2,-4.3,-4.7,-4.9,{"v":-5,"d":"-5.0"},{"v":-3,"d":"-3.0"},-3.2,-3.4,-3.7,-3.9,-4.2,-4.4,-4.6,-4.9,{"v":-5,"d":"-5.0"},"","","","",3.22,2.85,350,"",295,339,296,0.27,0.22,"","","","","","",0.999,0.999,0.998,0.999,0.999,0.999,0.999,0.999,0.999,0.999,0.999,0.999,0.999,0.999,0.999,0.999,0.999,0.999,0.999,0.999,0.999,0.999,0.998,0.998,0.998,0.998,0.997,0.995,0.993,0.987,0.978,0.959,0.927,0.871,0.777,0.628,0.432,0.243,"","","","","","",0.997,0.997,0.994,0.999,0.999,0.999,0.999,0.999,0.999,0.999,0.999,0.999,0.999,0.999,0.999,0.999,0.998,0.998,0.998,0.999,0.998,0.997,0.996,0.995,0.995,0.994,0.993,0.988,0.982,0.969,0.945,0.901,0.827,0.707,{"v":0.53,"d":"0.530"},0.311,0.122,0.029,"","","","","","",0.995,0.995,0.987,0.998,0.998,0.998,0.998,0.998,0.998,0.998,0.998,0.998,0.998,0.998,0.998,0.997,0.996,0.995,0.997,0.997,0.995,0.994,0.992,0.991,{"v":0.99,"d":"0.990"},0.988,0.985,0.976,0.964,0.938,0.892,0.812,0.684,{"v":0.5,"d":"0.500"},0.281,0.097,0.015,{"v":0,"d":"0.000"},{"v":0.3130535302171376,"d":"0.313"},{"v":0.3296959445738733,"d":"0.330"},"N-BAK4","569-560","S-BAL14","569-563","J-BAK4","569-560","","","H-BaK7","569-560","",20190614]
["",16,"BACD5","589-613",1.58913,61.25,61.253,0.009618,1.59142,61.01,61.009,0.009694,1.57163,1.57653,1.57814,1.58092,{"v":1.5828,"d":"1.58280"},{"v":1.5845,"d":"1.58450"},1.58619,1.58666,{"v":1.5871,"d":"1.58710"},1.58904,1.58913,1.59142,1.59581,1.59635,{"v":1.601,"d":"1.60100"},1.60531,1.61262,null,2.4861499,0,-9.5684845,-3,1.4685059,-2,-1.1216487,-4,4.1978777,-5,{"v":-1.885619,"d":"-1.8856190"},-6,0.008048,{"v":3.388E-3,"d":"0.003388"},{"v":2.941E-3,"d":"0.002941"},0.006677,0.005197,0.008517,0.004766,0.004928,0.004652,0.8368,0.4845,0.1771,0.1752,0.3058,0.2385,0.4557,0.5403,0.4478,0.7599,0.8786,0.4807,0.1757,0.2222,{"v":0.255,"d":"0.2550"},0.2366,0.5084,0.4799,0.4443,{"v":0.754,"d":"0.7540"},0.0047,{"v":1E-3,"d":"0.0010"},0.0022,0.0022,0.0087,2,3,3,3,2,2,"",612,663,579,603,724,49,51,53,54,55,55,56,56,56,57,57,57,57,57,58,58,59,60,62,55,69,{"v":1.06,"d":"1.060"},{"v":0.59,"d":"0.590"},615,6,100,87,34.6,0.254,94,{"v":3.09e-06,"d":"3.09E-06"},{"v":1.25e-08,"d":"1.25E-08"},{"v":-4.95e-11,"d":"-4.95E-11"},{"v":5.43e-07,"d":"5.43E-07"},{"v":5.6e-10,"d":"5.60E-10"},{"v":1.57E-9,"d":"1.57E-09"},4.3,4.4,4.6,4.7,4.8,4.8,4.9,4.9,4.8,4.7,2.1,2.6,2.9,3.3,3.5,3.7,3.9,{"v":4,"d":"4.0"},{"v":4,"d":"4.0"},{"v":4,"d":"4.0"},4.1,4.2,4.3,4.4,4.5,4.6,4.6,4.5,4.5,4.4,1.9,2.3,2.7,{"v":3,"d":"3.0"},3.3,3.5,3.6,3.7,3.7,3.7,3.9,{"v":4,"d":"4.0"},4.1,4.1,4.2,4.3,4.3,4.2,4.2,4.1,1.7,2.1,2.4,2.7,{"v":3,"d":"3.0"},3.2,3.3,3.4,3.4,3.3,3.8,3.9,{"v":4,"d":"4.0"},4.1,4.2,4.2,4.2,4.2,4.1,{"v":4,"d":"4.0"},1.6,2.1,2.4,2.7,2.9,3.1,3.3,3.3,3.3,3.3,3.6,3.7,3.8,3.9,3.9,3.9,3.9,3.9,3.8,3.7,1.4,1.8,2.2,2.5,2.7,2.9,{"v":3,"d":"3.0"},{"v":3,"d":"3.0"},{"v":3,"d":"3.0"},{"v":3,"d":"3.0"},3.5,3.6,3.6,3.7,3.8,3.8,3.8,3.8,3.7,3.6,1.3,1.7,{"v":2,"d":"2.0"},2.3,2.6,2.7,2.8,2.9,2.9,2.8,3.4,3.5,3.5,3.6,3.7,3.7,3.7,3.6,3.5,3.4,1.2,1.6,1.9,2.2,2.4,2.6,2.7,2.7,2.7,2.7,3.3,3.4,3.5,3.6,3.6,3.6,3.6,3.6,3.5,3.4,1.2,1.6,1.9,2.2,2.4,2.6,2.7,2.7,2.7,2.7,3.3,3.4,3.5,3.5,3.6,3.6,3.6,3.5,3.5,3.4,1.2,1.6,1.9,2.2,2.4,2.5,2.6,2.7,2.7,2.6,3.2,3.3,3.4,3.5,3.5,3.5,3.5,3.4,3.3,3.3,1.1,1.5,1.8,2.1,2.3,2.4,2.5,2.6,2.6,2.5,-2.9,{"v":-3,"d":"-3.0"},-3.1,-3.2,-3.2,-3.5,-3.5,-3.7,-3.8,-3.8,-2.8,{"v":-3,"d":"-3.0"},-3.1,-3.2,-3.3,-3.4,-3.6,-3.7,-3.8,-3.9,-2.9,-2.9,-3.1,-3.2,-3.2,-3.4,-3.5,-3.7,-3.8,-3.8,-2.8,-2.9,-3.1,-3.2,-3.3,-3.4,-3.5,-3.7,-3.8,-3.9,"","","","","",3.27,345,"",290,334,289,0.17,0.17,"","","","","","",0.999,0.999,0.996,0.999,0.999,0.999,0.999,0.999,0.999,0.999,0.999,0.999,0.999,0.999,0.999,0.999,0.999,0.999,0.999,0.999,0.999,0.999,0.999,0.999,0.999,0.999,0.998,0.997,0.995,0.991,0.984,0.969,0.945,{"v":0.9,"d":"0.900"},0.827,0.717,{"v":0.57,"d":"0.570"},0.397,"","","","","","",0.997,0.997,{"v":0.99,"d":"0.990"},0.999,0.999,0.999,0.999,0.999,0.999,0.999,0.999,0.999,0.999,0.999,0.999,0.999,0.999,0.999,0.999,0.999,0.999,0.999,0.998,0.998,0.998,0.997,0.995,0.992,0.988,0.978,{"v":0.96,"d":"0.960"},0.925,0.867,0.768,0.622,0.434,0.244,0.099,"","","","","","",0.994,0.994,{"v":0.98,"d":"0.980"},0.998,0.998,0.998,0.998,0.998,0.998,0.998,0.998,0.998,0.998,0.998,0.998,0.998,0.999,0.999,0.999,0.999,0.999,0.997,0.996,0.995,0.995,0.994,{"v":0.99,"d":"0.990"},0.985,0.976,0.956,0.922,0.856,0.752,{"v":0.59,"d":"0.590"},0.387,0.189,0.059,{"v":0,"d":"0.000"},{"v":0.3129315823338801,"d":"0.313"},{"v":0.3295068509130509,"d":"0.330"},"N-SK5","589-613","S-BAL35","589-612","J-SK5","589-612","K-SK5","589-612","H-ZK3","589-613","",20190614]
["",17,"BACD14","603-607",1.60311,{"v":60.7,"d":"60.70"},60.699,0.009936,1.60548,60.43,60.427,{"v":0.01002,"d":"0.010020"},1.58463,1.59011,1.59182,{"v":1.5947,"d":"1.59470"},1.59662,1.59836,1.60009,1.60057,1.60102,1.60302,1.60311,1.60548,1.61002,1.61059,{"v":1.6154,"d":"1.61540"},1.61984,1.62742,null,2.5335256,0,-1.1903338,-2,1.2257249,-2,7.9172149,-4,-7.7381829,-5,3.9935441,-6,0.008266,0.003464,0.003025,0.006911,0.005377,0.008747,0.004915,0.005105,0.004812,0.8319,0.4833,{"v":0.175,"d":"0.1750"},0.1736,0.3044,0.2386,0.4569,0.5412,0.4472,0.7626,{"v":0.873,"d":"0.8730"},0.4792,0.1736,0.2202,0.2539,0.2366,0.5095,0.4802,0.4434,0.7562,0.0024,{"v":-1.9E-3,"d":"-0.0019"},0.0031,{"v":2E-3,"d":"0.0020"},0.0058,3,4,5,5,2,5,"",646,699,618,639,756,"","","","","","","","","","","","","","","","","","","",60,74,0.826,0.514,585,6,130,84,{"v":33,"d":"33.0"},0.264,"","","","","","","","","","","","","","","","","","","","","","","","","","","","","","","","","","","","","","","","","","","","","","","","","","","","","","","","","","","","","","","","","","","","","","","","","","","","","","","","","","","","","","","","","","","","","","","","","","","","","","","","","","","","","","","","","","","","","","","","","","","","","","","",1.9,1.8,{"v":2,"d":"2.0"},{"v":2,"d":"2.0"},2.1,2.2,"","","","",-0.3,{"v":0,"d":"0.0"},0.4,0.6,0.9,1.1,"","","","","","","","","","","","","","","","","","","","","","","","","","","","","","","","","","","","","","","","","","","","","","","","","","","","","","","","","","","","","","","","","","","","","","","","","","","","","","","","","","","","","","","","","","","","","","","","","","","","","","","","","","","","",2.04,3.43,350,"",295,339,293,{"v":0.3,"d":"0.30"},0.26,"","","","","","",0.999,0.998,0.997,0.999,0.999,0.999,0.999,0.999,0.999,0.999,0.999,0.999,0.999,0.999,0.999,0.999,0.999,0.999,0.999,0.999,0.999,0.999,0.998,0.998,0.998,0.998,0.998,0.996,0.993,0.988,0.978,0.961,0.929,0.878,0.793,0.664,{"v":0.49,"d":"0.490"},0.303,"","","","","","",0.996,0.996,0.991,0.999,0.999,0.999,0.999,0.999,0.999,0.999,0.999,0.999,0.999,0.999,0.999,0.999,0.999,0.999,0.999,0.999,0.998,0.997,0.996,0.995,0.996,0.995,0.994,0.989,0.982,{"v":0.97,"d":"0.970"},0.946,0.905,0.833,0.722,0.559,0.358,0.167,{"v":0.05,"d":"0.050"},"","","","","","",0.993,0.992,0.983,0.998,0.998,0.998,0.998,0.999,0.999,0.999,0.999,0.999,0.999,0.999,0.999,0.999,0.999,0.997,0.997,0.999,0.996,0.994,0.992,0.991,0.991,{"v":0.99,"d":"0.990"},0.988,0.978,0.965,0.941,0.894,0.819,0.693,0.522,0.313,0.128,0.028,{"v":0,"d":"0.000"},{"v":0.3130835651044106,"d":"0.313"},{"v":0.3298485832836249,"d":"0.330"},"N-SK14","603-606","S-BSM14","603-607","J-SK14","603-607","K-SK14","603-607","H-ZK14","603-606","",20190614]
["",18,"BACD15","623-581",1.62299,58.12,{"v":58.12,"d":"58.120"},0.010719,1.62555,57.87,57.873,0.010809,1.60478,1.60941,1.61104,1.61397,{"v":1.616,"d":"1.61600"},1.61787,1.61973,1.62025,1.62074,{"v":1.6229,"d":"1.62290"},1.62299,1.62555,1.63045,1.63106,1.63628,1.64115,1.64946,null,2.5864832,0,-8.0357829,-3,1.8080573,-2,-4.5974172,-4,8.8484321,-5,-3.7544765,-6,0.008689,{"v":3.728E-3,"d":"0.003728"},0.003265,0.007454,{"v":5.836E-3,"d":"0.005836"},0.009209,0.005301,0.005508,0.005226,0.8106,0.4628,0.1743,0.1735,0.3046,0.2385,0.4569,0.5445,0.4539,0.7753,{"v":0.852,"d":"0.8520"},{"v":0.459,"d":"0.4590"},0.1728,0.2202,{"v":0.254,"d":"0.2540"},0.2365,0.5096,0.4835,0.4501,0.7688,-0.0068,0.0004,0.0004,0.0007,0.0024,2,4,4,2,2,4,"",656,711,627,649,761,"","","","","","","","","","","","","","","","","","","",61,75,0.833,0.515,595,6,130,87,34.3,0.269,"","","","","","","","","","","","","","","","","","","","","","","","","","","","","","","","","","","","","","","","","","","","","","","","","","","","","","","","","","","","","","","","","","","","","","","","","","","","","","","","","","","","","","","","","","","","","","","","","","","","","","","","","","","","","","","","","","","","","","","","","","","","","","","",3.1,2.9,2.9,2.9,2.9,{"v":3,"d":"3.0"},"","","","",0.9,1.1,1.3,1.5,1.7,1.9,"","","","","","","","","","","","","","","","","","","","","","","","","","","","","","","","","","","","","","","","","","","","","","","","","","","","","","","","","","","","","","","","","","","","","","","","","","","","","","","","","","","","","","","","","","","","","","","","","","","","","","","","","","","","",1.99,3.55,360,"",300,345,300,0.16,0.13,"","","","","","",0.999,0.998,0.997,0.999,0.999,0.999,0.999,0.999,0.999,0.999,0.999,0.999,0.999,0.999,0.999,0.999,0.999,0.999,0.999,0.999,0.999,0.999,0.999,0.999,0.999,0.998,0.997,0.995,0.992,0.985,0.971,{"v":0.95,"d":"0.950"},0.905,0.842,0.739,0.601,0.428,0.325,"","","","","","",0.997,0.996,0.992,0.999,0.999,0.999,0.998,0.998,0.998,0.998,0.998,0.998,0.999,0.999,0.999,0.999,0.999,0.998,0.998,0.999,0.999,0.999,0.998,0.997,0.997,0.995,0.993,0.988,0.979,0.963,{"v":0.93,"d":"0.930"},{"v":0.88,"d":"0.880"},{"v":0.78,"d":"0.780"},{"v":0.65,"d":"0.650"},{"v":0.47,"d":"0.470"},{"v":0.28,"d":"0.280"},{"v":0.12,"d":"0.120"},{"v":0.06,"d":"0.060"},"","","","","","",0.993,0.993,0.984,0.997,0.997,0.997,0.996,0.996,0.996,0.996,0.996,0.996,0.997,0.997,0.998,0.998,0.997,0.997,0.997,0.998,0.997,0.997,0.996,0.995,0.994,0.991,0.986,0.975,0.959,0.927,{"v":0.87,"d":"0.870"},{"v":0.77,"d":"0.770"},{"v":0.62,"d":"0.620"},{"v":0.43,"d":"0.430"},{"v":0.22,"d":"0.220"},{"v":0.08,"d":"0.080"},{"v":0.01,"d":"0.010"},{"v":0,"d":"0.000"},{"v":0.31280151509829335,"d":"0.313"},{"v":0.3293657885816476,"d":"0.329"},"","","S-BSM15","623-582","J-SK15","623-581","K-SK15","623-581","H-ZK21","623-581","",20190614]
["",19,"BACD16","620-603",1.62041,60.35,60.345,0.010281,1.62286,{"v":60.1,"d":"60.10"},60.104,0.010363,1.60129,1.60688,1.60865,1.61165,1.61366,1.61547,1.61727,1.61777,1.61824,1.62032,1.62041,1.62286,1.62755,1.62813,{"v":1.6331,"d":"1.63310"},1.63768,{"v":1.6455,"d":"1.64550"},null,2.5859898,0,-1.1940432,-2,1.3995502,-2,4.8974502,-4,-3.9120717,-5,2.2611915,-6,0.008619,{"v":0.00361,"d":"0.003610"},{"v":3.14E-3,"d":"0.003140"},0.007141,0.005546,{"v":0.00912,"d":"0.009120"},0.005092,0.005271,0.004963,0.8383,0.4872,0.1764,0.1747,0.3054,0.2386,{"v":0.456,"d":"0.4560"},0.5394,0.4462,0.7602,0.8801,0.4834,{"v":0.175,"d":"0.1750"},0.2217,0.2547,0.2367,0.5086,0.4789,0.4426,0.7542,0.0105,{"v":1E-3,"d":"0.0010"},-0.0004,-0.0003,-0.0006,3,5,"3*",3,2,4,"",644,688,618,636,735,"","","","","","","","","","","","","","","","","","","",60,71,0.807,0.528,575,6,130,88,34.8,0.269,"","","","","","","","","","","","","","","","","","","","","","","","","","","","","","","","","","","","","","","","","","","","","","","","","","","","","","","","","","","","","","","","","","","","","","","","","","","","","","","","","","","","","","","","","","","","","","","","","","","","","","","","","","","","","","","","","","","","","","","","","","","","","","","",2.3,2.3,2.3,2.4,2.5,2.6,"","","","",0.1,0.4,0.7,{"v":1,"d":"1.0"},1.3,1.5,"","","","","","","","","","","","","","","","","","","","","","","","","","","","","","","","","","","","","","","","","","","","","","","","","","","","","","","","","","","","","","","","","","","","","","","","","","","","","","","","","","","","","","","","","","","","","","","","","","","","","","","","","","","","","",3.52,360,"",300,350,300,0.25,0.25,"","","","","","",0.998,0.998,0.997,0.999,0.999,0.999,0.999,0.999,0.999,0.999,0.999,0.999,0.999,0.999,0.999,0.999,0.999,0.999,0.999,0.999,0.999,0.999,0.999,0.999,0.999,0.998,0.996,0.993,0.987,0.977,0.957,0.925,0.872,0.789,0.677,0.545,0.406,0.281,"","","","","","",0.995,0.995,0.992,0.999,0.999,0.999,0.999,0.999,0.999,0.999,0.999,0.999,0.999,0.999,0.999,0.999,0.999,0.999,0.999,0.999,0.999,0.999,0.998,0.998,0.996,0.994,{"v":0.99,"d":"0.990"},0.982,0.969,0.943,0.896,0.823,0.709,0.553,0.377,0.218,0.105,{"v":0,"d":"0.000"},"","","","","","",{"v":0.99,"d":"0.990"},{"v":0.99,"d":"0.990"},0.984,0.999,0.999,0.999,0.999,0.999,0.999,0.999,0.999,0.999,0.999,0.999,0.999,0.999,0.999,0.999,0.999,0.999,0.999,0.997,0.996,0.995,0.993,0.989,0.979,0.965,0.939,{"v":0.89,"d":"0.890"},0.803,0.677,0.503,0.306,0.142,0.048,{"v":0,"d":"0.000"},{"v":0,"d":"0.000"},{"v":0.3129501570533674,"d":"0.313"},{"v":0.3295491165762521,"d":"0.330"},"N-SK16","620-603","S-BSM16","620-603","J-SK16","620-603","K-SK16","620-603","H-ZK9B","620-603","",20190614]
["",20,"BACD18","639-555",1.63854,55.45,55.453,0.011515,1.64129,55.18,55.184,0.011621,1.61897,{"v":1.6241,"d":"1.62410"},1.62585,1.62895,{"v":1.6311,"d":"1.63110"},1.63308,1.63505,1.63561,1.63613,1.63844,1.63854,1.64129,1.64657,1.64723,1.65287,1.65813,1.66715,null,2.6365277,0,-9.7558464,-3,1.7143665,-2,2.2592497,-4,3.0855342,-6,4.5831917,-7,0.009204,0.003953,0.003488,0.008027,0.006305,0.009758,{"v":0.00568,"d":"0.005680"},0.005941,0.005645,0.7993,{"v":0.456,"d":"0.4560"},0.1716,0.1717,0.3029,0.2385,0.4586,0.5475,0.4564,0.7833,0.8397,0.4519,{"v":0.17,"d":"0.1700"},0.2178,0.2525,0.2363,0.5112,0.4858,0.4522,0.7762,-0.0057,-0.0009,-0.0009,{"v":-1E-3,"d":"-0.0010"},-0.0107,1,4,4,2,2,3,"",620,676,595,613,746,"","","","","","","","","","","","","","","","","","","",69,81,0.516,0.794,590,6,150,82,31.9,0.281,"","","","","","","","","","","","","","","","","","","","","","","","","","","","","","","","","","","","","","","","","","","","","","","","","","","","","","","","","","","","","","","","","","","","","","","","","","","","","","","","","","","","","","","","","","","","","","","","","","","","","","","","","","","","","","","","","","","","","","","","","","","","","","","",2.3,2.3,2.4,2.4,2.6,2.7,"","","","",0.1,0.4,0.7,{"v":1,"d":"1.0"},1.3,1.5,"","","","","","","","","","","","","","","","","","","","","","","","","","","","","","","","","","","","","","","","","","","","","","","","","","","","","","","","","","","","","","","","","","","","","","","","","","","","","","","","","","","","","","","","","","","","","","","","","","","","","","","","","","","","",1.77,3.66,360,"",320,350,318,0.36,0.32,"","","","","","",0.998,0.998,0.998,0.999,0.999,0.999,0.999,0.999,0.999,0.999,0.999,0.999,0.999,0.999,0.999,0.999,0.999,0.999,0.999,0.999,0.999,0.999,0.998,0.998,0.998,0.997,0.996,0.994,{"v":0.99,"d":"0.990"},{"v":0.98,"d":"0.980"},0.956,0.909,0.804,0.602,0.312,{"v":0,"d":"0.000"},{"v":0,"d":"0.000"},{"v":0,"d":"0.000"},"","","","","","",0.996,0.996,0.995,0.998,0.998,0.998,0.998,0.998,0.998,0.998,0.998,0.999,0.999,0.999,0.999,0.999,0.999,0.998,0.999,0.999,0.998,0.997,0.996,0.995,0.995,0.994,0.991,0.986,0.974,{"v":0.95,"d":"0.950"},0.894,0.788,{"v":0.58,"d":"0.580"},0.281,0.054,{"v":0,"d":"0.000"},{"v":0,"d":"0.000"},{"v":0,"d":"0.000"},"","","","","","",0.992,0.992,{"v":0.99,"d":"0.990"},0.997,0.997,0.996,0.996,0.996,0.996,0.997,0.997,0.997,0.997,0.998,0.998,0.998,0.999,0.997,0.998,0.999,0.996,0.994,0.992,{"v":0.99,"d":"0.990"},0.991,0.987,0.982,0.971,0.949,0.902,0.799,0.621,0.336,0.079,{"v":0,"d":"0.000"},{"v":0,"d":"0.000"},{"v":0,"d":"0.000"},{"v":0,"d":"0.000"},{"v":0.3131775862079114,"d":"0.313"},{"v":0.32993332351368776,"d":"0.330"},"","","S-BSM18","639-554","J-SK18","639-553","K-SK18","639-555","H-ZK11","639-555","",20190614]
["",21,"BACED5","658-509",1.65844,50.86,50.857,0.012947,1.66152,50.57,50.567,0.013082,1.63767,1.64271,1.64452,1.64784,1.65018,1.65235,1.65454,1.65516,1.65574,1.65832,1.65844,1.66152,1.66749,1.66824,1.67471,{"v":1.6808,"d":"1.68080"},1.69138,null,2.6934245,0,{"v":-8.637014,"d":"-8.6370140"},-3,{"v":2.049645,"d":"2.0496450"},-2,-9.3205453,-5,6.2709747,-5,-2.0834652,-6,0.010024,0.004368,0.003892,0.009055,0.007219,{"v":0.01064,"d":"0.010640"},0.006356,0.006726,0.006468,0.7742,0.4369,0.1681,0.1692,0.3006,0.2379,0.4615,0.5576,0.4705,0.8169,0.8133,0.4323,0.1664,0.2146,0.2504,0.2354,0.5141,0.4944,0.4656,0.8085,-0.0093,-0.0012,{"v":1E-3,"d":"0.0010"},0.0008,-0.0036,1,3,3,2,1,2,"",601,667,581,595,729,"","","","","","","","","","","","","","","","","","","",72,89,0.896,0.553,580,6,150,94,36.6,0.277,99,"","","","","","","","","","","","","","","","","","","","","","","","","","","","","","","","","","","","","","","","","","","","","","","","","","","","","","","","","","","","","","","","","","","","","","","","","","","","","","","","","","","","","","","","","","","","","","","","","","","","","","","","","","","","","","","","","","","","","","","","","","","","","","",3.5,3.6,3.6,3.7,3.9,{"v":4,"d":"4.0"},"","","","",1.3,1.6,{"v":2,"d":"2.0"},2.3,2.6,2.9,"","","","","","","","","","","","","","","","","","","","","","","","","","","","","","","","","","","","","","","","","","","","","","","","","","","","","","","","","","","","","","","","","","","","","","","","","","","","","","","","","","","","","","","","","","","","","","","","","","","","","","","","","","","","",1.89,3.64,375,"",330,364,331,{"v":0.5,"d":"0.50"},0.39,"","","","","","",0.999,0.999,0.999,0.999,0.999,0.999,0.999,0.999,0.999,0.999,0.999,0.999,0.999,0.999,0.999,0.999,0.999,0.999,0.999,0.999,0.999,0.999,0.998,0.998,0.998,0.996,0.992,0.986,0.973,0.943,0.878,{"v":0.75,"d":"0.750"},0.523,0.279,{"v":0,"d":"0.000"},{"v":0,"d":"0.000"},{"v":0,"d":"0.000"},{"v":0,"d":"0.000"},"","","","","","",0.998,0.998,0.997,0.999,0.999,0.999,0.999,0.999,0.999,0.999,0.999,0.999,0.999,0.999,0.999,0.998,0.999,0.998,0.998,0.999,0.999,0.997,0.996,0.995,0.994,0.989,0.981,0.966,0.934,0.864,0.723,0.488,0.197,0.041,{"v":0,"d":"0.000"},{"v":0,"d":"0.000"},{"v":0,"d":"0.000"},{"v":0,"d":"0.000"},"","","","","","",0.995,0.995,0.995,0.998,0.999,0.999,0.998,0.998,0.998,0.998,0.998,0.999,0.998,0.998,0.998,0.998,0.998,0.995,0.997,0.999,0.997,0.995,0.992,{"v":0.99,"d":"0.990"},0.988,0.979,0.962,0.933,0.872,0.747,0.523,0.238,0.039,{"v":0,"d":"0.000"},{"v":0,"d":"0.000"},{"v":0,"d":"0.000"},{"v":0,"d":"0.000"},{"v":0,"d":"0.000"},{"v":0.31304892240737325,"d":"0.313"},{"v":0.3299915776221674,"d":"0.330"},"N-SSK5","658-509","S-BSM25","658-509","J-SSK5","658-508","","","H-ZBaF50","658-509","",20190614]
["◎",22,"LAC8","713-539",{"v":1.713,"d":"1.71300"},53.94,53.938,0.013219,1.71615,53.72,53.717,0.013332,1.68944,1.69598,1.69813,1.70186,1.70438,1.70669,1.70898,1.70962,1.71022,1.71288,{"v":1.713,"d":"1.71300"},1.71615,{"v":1.7222,"d":"1.72220"},1.72295,1.72939,1.73537,1.74559,null,2.8778537,0,-1.3832906,-2,2.0301185,-2,2.7759871,-4,{"v":5.905983,"d":"5.9059830"},-6,1.7747647,-7,0.010848,0.004596,0.004022,0.009197,0.007194,0.011489,0.006532,{"v":0.0068,"d":"0.006800"},{"v":0.00644,"d":"0.006440"},0.8206,{"v":0.473,"d":"0.4730"},0.1744,0.1732,0.3043,0.2384,0.4574,0.5442,0.4524,0.7729,0.8618,0.4689,{"v":0.173,"d":"0.1730"},0.2198,0.2536,0.2363,0.5101,{"v":0.483,"d":"0.4830"},0.4485,0.7664,0.0227,{"v":5.3E-3,"d":"0.0053"},{"v":-0.009,"d":"-0.0090"},-0.0071,-0.0384,1,4,3,1,2,2,"",636,671,612,628,704,"","","","","","","","","","","","","","","","","","","",59,72,0.932,0.597,750,7,70,112,43.2,0.296,111,"","","","","","","","","","","","","","","","","","","","","","","","","","","","","","","","","","","","","","","","","","","","","","","","","","","","","","","","","","","","","","","","","","","","","","","","","","","","","","","","","","","","","","","","","","","","","","","","","","","","","","","","","","","","","","","","","","","","","","","","","","","","","","",3.8,3.8,3.9,{"v":4,"d":"4.0"},4.2,4.3,"","","","",1.5,1.9,2.2,2.6,2.9,3.2,"","","","","","","","","","","","","","","","","","","","","","","","","","","","","","","","","","","","","","","","","","","","","","","","","","","","","","","","","","","","","","","","","","","","","","","","","","","","","","","","","","","","","","","","","","","","","","","","","","","","","","","","","","","","",1.84,3.81,360,"",270,335,267,0.26,0.24,"","","","","","",0.998,0.998,0.998,0.999,0.999,0.999,0.999,0.999,0.999,0.999,0.999,0.999,0.999,0.999,0.999,0.999,0.999,0.999,0.999,0.999,0.999,0.999,0.999,0.999,0.998,0.997,0.996,0.995,0.992,0.986,0.977,0.965,0.947,0.921,0.887,0.845,{"v":0.79,"d":"0.790"},{"v":0.71,"d":"0.710"},"","","","","","",0.995,0.995,0.995,0.999,0.999,0.999,0.999,0.999,0.999,0.999,0.999,0.999,0.999,0.999,0.999,0.999,0.999,0.999,0.999,0.999,0.999,0.999,0.998,0.998,0.994,0.993,0.991,0.988,0.981,0.966,0.943,0.915,0.873,0.814,0.742,0.657,0.554,0.425,"","","","","","",0.991,{"v":0.99,"d":"0.990"},{"v":0.99,"d":"0.990"},0.999,0.999,0.999,0.999,0.999,0.998,0.998,0.998,0.998,0.999,0.999,0.998,0.998,0.999,0.997,0.998,0.998,0.998,0.997,0.996,0.995,0.987,0.986,0.981,0.976,0.962,0.932,0.889,0.838,0.761,0.663,0.551,0.431,0.306,{"v":0.18,"d":"0.180"},{"v":0.31289497700381697,"d":"0.313"},{"v":0.32952114521447584,"d":"0.330"},"N-LAK8","713-538","S-LAL 8","713-539","J-LAK8","713-540","K-LaK8","713-539","H-LaK7A","713-538","",20190614]
["◎",23,"LAC14","697-555",{"v":1.6968,"d":"1.69680"},55.46,{"v":55.46,"d":"55.460"},0.012564,{"v":1.6998,"d":"1.69980"},55.25,{"v":55.25,"d":"55.250"},0.012666,1.67394,1.68039,{"v":1.6825,"d":"1.68250"},1.68612,1.68856,1.69078,1.69297,1.69358,1.69415,1.69669,{"v":1.6968,"d":"1.69680"},{"v":1.6998,"d":"1.69980"},1.70553,1.70625,1.71235,1.71801,1.72765,null,2.8255229,0,-1.3632902,-2,1.9791402,-2,1.5032564,-5,4.0761368,-5,-1.7527267,-6,0.010469,0.004407,{"v":3.833E-3,"d":"0.003833"},0.008731,0.006817,0.011081,0.006217,0.006449,0.006103,0.8333,0.4825,0.1763,0.1745,0.3051,0.2385,0.4565,0.5426,0.4506,{"v":0.767,"d":"0.7670"},0.8749,0.4786,0.1749,0.2214,0.2543,0.2365,0.5092,0.4818,0.4469,0.7609,0.0283,{"v":6.6E-3,"d":"0.0066"},{"v":-0.008,"d":"-0.0080"},{"v":-0.006,"d":"-0.0060"},-0.0327,1,4,"4*",1,2,3,"",637,672,613,633,705,50,51,53,54,55,56,57,57,58,58,58,58,59,59,59,60,61,62,63,56,72,0.979,0.632,690,7,80,111,42.9,0.293,"",{"v":3.05E-6,"d":"3.05E-06"},{"v":1.07E-8,"d":"1.07E-08"},-2.21E-11,{"v":4.35e-07,"d":"4.35E-07"},4.49E-10,{"v":0.185,"d":"1.85E-01"},{"v":5,"d":"5.0"},5.1,5.2,5.3,5.4,5.5,5.6,5.7,5.8,5.8,2.7,3.1,3.4,3.8,{"v":4,"d":"4.0"},4.3,4.5,4.8,4.9,{"v":5,"d":"5.0"},4.7,4.8,4.8,4.9,{"v":5,"d":"5.0"},5.1,5.2,5.3,5.4,5.4,2.4,2.8,3.1,3.4,3.7,3.9,4.2,4.3,4.5,4.6,4.4,4.4,4.5,4.6,4.6,4.7,4.8,4.9,4.9,{"v":5,"d":"5.0"},2.1,2.4,2.8,3.1,3.3,3.6,3.8,3.9,4.1,4.2,4.4,4.4,4.4,4.5,4.6,4.7,4.8,4.8,4.9,4.9,{"v":2,"d":"2.0"},2.4,2.7,{"v":3,"d":"3.0"},3.3,3.5,3.7,3.9,{"v":4,"d":"4.0"},4.1,4.1,4.1,4.1,4.2,4.3,4.3,4.4,4.5,4.5,4.5,1.8,2.1,2.4,2.7,{"v":3,"d":"3.0"},3.2,3.4,3.5,3.7,3.7,{"v":4,"d":"4.0"},3.9,{"v":4,"d":"4.0"},{"v":4,"d":"4.0"},4.1,4.2,4.2,4.3,4.3,4.3,1.6,{"v":2,"d":"2.0"},2.3,2.6,2.8,{"v":3,"d":"3.0"},3.2,3.4,3.5,3.6,3.8,3.8,3.9,3.9,{"v":4,"d":"4.0"},{"v":4,"d":"4.0"},4.1,4.1,4.2,4.2,1.5,1.9,2.2,2.4,2.7,2.9,3.1,3.2,3.3,3.4,3.8,3.8,3.8,3.9,3.9,{"v":4,"d":"4.0"},4.1,4.1,4.1,4.1,1.5,1.8,2.1,2.4,2.6,2.8,{"v":3,"d":"3.0"},3.2,3.3,3.4,3.8,3.8,3.8,3.8,3.9,{"v":4,"d":"4.0"},{"v":4,"d":"4.0"},4.1,4.1,4.1,1.5,1.8,2.1,2.4,2.6,2.8,{"v":3,"d":"3.0"},3.1,3.3,3.3,3.7,3.7,3.7,3.8,3.8,3.9,3.9,3.9,{"v":4,"d":"4.0"},{"v":4,"d":"4.0"},1.4,1.7,{"v":2,"d":"2.0"},2.3,2.5,2.7,2.9,{"v":3,"d":"3.0"},3.1,3.2,-2.3,-2.5,-2.5,-2.6,-2.6,-2.8,-2.8,{"v":-3,"d":"-3.0"},-3.1,-3.1,-2.3,-2.4,-2.5,-2.6,-2.7,-2.8,-2.9,{"v":-3,"d":"-3.0"},-3.1,-3.2,-2.4,-2.4,-2.5,-2.6,-2.6,-2.8,-2.9,{"v":-3,"d":"-3.0"},-3.1,-3.1,-2.3,-2.4,-2.5,-2.6,-2.7,-2.8,-2.9,{"v":-3,"d":"-3.0"},-3.1,-3.2,"","","","",1.81,3.67,355,"",265,331,264,0.31,0.32,0.843,0.887,{"v":0.96,"d":"0.960"},{"v":0.99,"d":"0.990"},0.996,0.999,0.999,0.999,0.999,0.999,0.999,0.999,0.999,0.999,0.999,0.999,0.999,0.999,0.999,0.999,0.999,0.999,0.999,0.999,0.999,0.999,0.999,0.999,0.999,0.998,0.998,0.997,0.996,0.995,0.992,0.987,0.981,0.971,0.954,0.931,0.904,0.868,0.817,0.746,0.653,0.741,0.904,0.974,{"v":0.99,"d":"0.990"},0.998,0.997,0.997,0.997,0.999,0.999,0.999,0.999,0.999,0.999,0.999,0.999,0.999,0.999,0.999,0.999,0.999,0.999,0.999,0.999,0.999,0.999,0.998,0.997,0.996,0.995,0.993,0.991,0.987,0.981,0.969,0.954,0.929,{"v":0.89,"d":"0.890"},0.837,0.776,0.701,0.603,0.481,0.427,0.549,0.818,0.949,0.981,0.996,0.994,0.993,0.993,0.999,0.999,0.999,0.999,0.999,0.999,0.999,0.999,0.999,0.998,0.999,0.999,0.999,0.999,0.999,0.998,0.999,0.997,0.997,0.995,0.992,{"v":0.99,"d":"0.990"},0.986,0.983,0.974,0.963,0.939,{"v":0.91,"d":"0.910"},0.863,0.792,0.701,0.602,0.491,0.364,0.231,{"v":0.3130403082248499,"d":"0.313"},{"v":0.32970411644637043,"d":"0.330"},"N-LAK14","697-554","S-LAL14","697-555","J-LAK14","697-555","K-LaK14","697-556","H-LaK51A","697-555","",20190614]
["◎",24,"TAC8","729-547",1.72916,54.67,54.672,0.013337,1.73234,54.45,54.445,0.013451,1.70508,1.71186,1.71407,1.71788,1.72045,1.72279,{"v":1.7251,"d":"1.72510"},1.72575,1.72635,1.72904,1.72916,1.73234,1.73844,{"v":1.7392,"d":"1.73920"},1.74571,1.75176,1.76205,null,2.9324178,0,-1.4603156,-2,2.1121636,-2,4.8240144,-5,4.9669475,-5,-2.4904491,-6,0.011032,0.004651,{"v":4.058E-3,"d":"0.004058"},0.009279,{"v":7.273E-3,"d":"0.007273"},0.011679,0.006589,{"v":6.862E-3,"d":"0.006862"},0.006512,0.8272,0.4784,0.1752,0.1736,0.3043,0.2383,0.4574,0.5453,0.4535,0.7715,0.8683,0.4744,0.1737,0.2202,0.2536,0.2363,0.5101,0.4841,0.4496,0.7649,0.0259,0.0055,{"v":-6.3E-3,"d":"-0.0063"},-0.0046,-0.0323,1,4,3,1,2,2,"",679,707,652,667,739,50,52,54,55,56,57,57,57,58,58,58,58,59,59,60,61,62,63,65,56,73,0.915,0.549,730,7,60,122,48.1,0.273,"",{"v":1.78e-06,"d":"1.78E-06"},{"v":1.02E-8,"d":"1.02E-08"},{"v":-2.66e-11,"d":"-2.66E-11"},{"v":4.13e-07,"d":"4.13E-07"},{"v":1.53e-10,"d":"1.53E-10"},{"v":0.202,"d":"2.02E-01"},4.6,4.6,4.6,4.7,4.7,4.8,4.8,4.8,4.8,4.8,2.2,2.5,2.9,3.1,3.4,3.6,3.7,3.9,3.9,{"v":4,"d":"4.0"},4.2,4.2,4.3,4.3,4.4,4.4,4.4,4.4,4.4,4.4,1.8,2.2,2.5,2.8,{"v":3,"d":"3.0"},3.2,3.3,3.5,3.5,3.6,3.9,3.9,3.9,3.9,{"v":4,"d":"4.0"},{"v":4,"d":"4.0"},{"v":4,"d":"4.0"},{"v":4,"d":"4.0"},{"v":4,"d":"4.0"},{"v":4,"d":"4.0"},1.5,1.8,2.1,2.4,2.6,2.8,{"v":3,"d":"3.0"},3.1,3.1,3.2,3.8,3.8,3.8,3.9,3.9,{"v":4,"d":"4.0"},{"v":4,"d":"4.0"},{"v":4,"d":"4.0"},{"v":4,"d":"4.0"},3.9,1.5,1.8,2.1,2.4,2.6,2.8,2.9,{"v":3,"d":"3.0"},3.1,3.1,3.5,3.5,3.5,3.6,3.6,3.6,3.6,3.6,3.6,3.6,1.2,1.5,1.8,{"v":2,"d":"2.0"},2.3,2.4,2.6,2.7,2.8,2.8,3.4,3.4,3.4,3.4,3.4,3.5,3.5,3.5,3.4,3.4,{"v":1,"d":"1.0"},1.3,1.6,1.9,2.1,2.3,2.4,2.5,2.6,2.6,3.2,3.2,3.2,3.3,3.3,3.3,3.3,3.3,3.3,3.3,0.9,1.2,1.5,1.8,{"v":2,"d":"2.0"},2.2,2.3,2.4,2.5,2.5,3.2,3.2,3.2,3.2,3.3,3.3,3.3,3.3,3.3,3.3,0.9,1.2,1.5,1.7,1.9,2.1,2.3,2.4,2.4,2.5,3.2,3.2,3.2,3.2,3.2,3.3,3.3,3.3,3.2,3.2,0.9,1.2,1.5,1.7,1.9,2.1,2.2,2.3,2.4,2.4,3.1,3.1,3.1,3.1,3.1,3.2,3.2,3.2,3.1,3.1,0.8,1.1,1.4,1.6,1.8,{"v":2,"d":"2.0"},2.1,2.2,2.3,2.3,-2.4,-2.5,-2.5,-2.5,-2.5,-2.6,-2.5,-2.6,-2.7,-2.6,-2.4,-2.4,-2.5,-2.5,-2.5,-2.5,-2.6,-2.6,-2.6,-2.7,-2.5,-2.4,-2.5,-2.5,-2.5,-2.6,-2.5,-2.6,-2.7,-2.6,-2.4,-2.4,-2.5,-2.5,-2.5,-2.6,-2.6,-2.6,-2.6,-2.7,"","","","",1.48,4.05,360,"",270,332,270,0.23,0.24,0.851,0.896,0.967,0.991,0.997,0.999,0.997,0.997,0.996,0.999,0.999,0.999,0.999,0.999,0.999,0.999,0.999,0.999,0.999,0.999,0.999,0.999,0.999,0.999,0.999,0.999,0.999,0.999,0.999,0.999,0.998,0.998,0.996,0.995,0.992,0.987,0.981,0.969,0.953,0.928,0.891,0.859,0.803,0.707,0.669,{"v":0.76,"d":"0.760"},0.919,0.978,0.993,0.998,0.993,0.992,0.991,0.999,0.999,0.999,0.999,0.999,0.999,0.999,0.999,0.999,0.999,0.999,0.999,0.999,0.999,0.999,0.999,0.999,0.999,0.999,0.998,0.998,0.996,0.994,0.991,0.987,{"v":0.98,"d":"0.980"},0.968,0.953,0.924,0.886,{"v":0.83,"d":"0.830"},{"v":0.75,"d":"0.750"},0.684,0.577,0.421,0.448,0.577,0.845,0.956,0.986,0.997,0.986,0.983,0.982,0.998,0.999,0.999,0.999,0.999,0.999,0.999,0.999,0.999,0.999,0.999,0.999,0.999,0.999,0.999,0.999,0.999,0.998,0.998,0.997,0.995,0.992,0.989,0.982,0.973,{"v":0.96,"d":"0.960"},0.938,0.908,0.853,0.785,0.689,0.562,0.467,0.333,0.178,{"v":0.3129421226367694,"d":"0.313"},{"v":0.3294852539946722,"d":"0.329"},"(N-LAK34)","(729-545)","S-LAL18","729-547","J-LAK18","729-546","K-LaK18","729-547","H-LaK52","729-547","",20190614]
["",25,"E-CF6","517-522",1.51742,52.15,52.154,0.009921,1.51978,51.85,51.854,0.010024,1.50007,1.50492,{"v":1.5065,"d":"1.50650"},1.50921,1.51106,1.51275,1.51444,1.51491,1.51535,1.51733,1.51742,1.51978,1.52436,1.52493,{"v":1.5299,"d":"1.52990"},1.53461,1.54293,null,2.2668912,0,-9.3866212,-3,1.2174195,-2,{"v":5.076903,"d":"5.0769030"},-4,-3.3573414,-5,2.9059013,-6,0.007939,0.003377,0.002984,0.006937,0.005546,0.008412,{"v":0.00487,"d":"0.004870"},0.005154,{"v":0.00497,"d":"0.004970"},0.8002,0.4598,0.1703,{"v":0.17,"d":"0.1700"},0.3008,0.2378,0.4614,{"v":0.559,"d":"0.5590"},0.4745,0.8387,0.8392,0.4551,0.1686,0.2155,0.2505,0.2353,0.5142,0.4958,0.4697,0.8301,0.0107,0.0002,0.0052,0.0045,0.0337,2,1,1,1,1,1,"",494,576,471,487,681,"","","","","","","","","","","","","","","","","","","",82,92,{"v":0.97,"d":"0.970"},0.715,495,5,150,"","","","","","","","","","","","","","","","","","","","","","","","","","","","","","","","","","","","","","","","","","","","","","","","","","","","","","","","","","","","","","","","","","","","","","","","","","","","","","","","","","","","","","","","","","","","","","","","","","","","","","","","","","","","","","","","","","","","","","","","","","","","","","","","","","",0.3,0.4,0.5,0.6,0.6,0.6,"","","","",-1.7,-1.3,{"v":-1,"d":"-1.0"},-0.7,-0.5,-0.4,"","","","","","","","","","","","","","","","","","","","","","","","","","","","","","","","","","","","","","","","","","","","","","","","","","","","","","","","","","","","","","","","","","","","","","","","","","","","","","","","","","","","","","","","","","","","","","","","","","","","","","","","","","","","","",2.43,365,"",335,358,336,0.44,0.42,"","","","","","",0.998,0.999,0.999,0.999,0.999,0.999,0.999,0.999,0.999,0.999,0.999,0.999,0.999,0.999,0.999,0.999,0.999,0.999,0.999,0.999,0.998,0.998,0.997,0.997,0.997,0.996,0.996,0.993,0.987,0.967,{"v":0.89,"d":"0.890"},0.684,{"v":0.33,"d":"0.330"},{"v":0,"d":"0.000"},{"v":0,"d":"0.000"},{"v":0,"d":"0.000"},{"v":0,"d":"0.000"},{"v":0,"d":"0.000"},"","","","","","",0.996,0.997,0.997,0.998,0.999,0.999,0.999,0.999,0.999,0.999,0.999,0.999,0.999,0.999,0.999,0.999,0.998,0.997,0.998,0.998,0.995,0.995,0.993,0.993,0.993,0.991,0.989,0.983,0.969,{"v":0.92,"d":"0.920"},0.748,0.387,0.063,{"v":0,"d":"0.000"},{"v":0,"d":"0.000"},{"v":0,"d":"0.000"},{"v":0,"d":"0.000"},{"v":0,"d":"0.000"},"","","","","","",0.993,0.995,0.995,0.996,0.998,0.998,0.998,0.998,0.998,0.998,0.998,0.998,0.998,0.998,0.998,0.998,0.996,0.994,0.996,0.996,{"v":0.99,"d":"0.990"},0.989,0.986,0.986,0.985,0.982,0.978,0.967,0.939,0.847,0.559,{"v":0.15,"d":"0.150"},{"v":0,"d":"0.000"},{"v":0,"d":"0.000"},{"v":0,"d":"0.000"},{"v":0,"d":"0.000"},{"v":0,"d":"0.000"},{"v":0,"d":"0.000"},{"v":0.31344499194714204,"d":"0.313"},{"v":0.33009553147707377,"d":"0.330"},"","","S-NSL36","517-524","J-KF6","517-522","","","H-KF6","517-522","",20190614]
["",26,"E-FEL1","548-458",1.54814,45.82,{"v":45.82,"d":"45.820"},0.011963,1.55098,45.52,45.524,0.012103,1.52822,1.53358,1.53535,1.53846,{"v":1.5406,"d":"1.54060"},1.54258,1.54458,1.54514,1.54567,1.54803,1.54814,1.55098,1.55654,1.55724,1.56336,1.56923,{"v":1.5798,"d":"1.57980"},null,2.3534484,0,-1.0330438,-2,1.4097325,-2,8.7167875,-4,{"v":-6.998197,"d":"-6.9981970"},-5,5.7867359,-6,0.009227,0.003977,0.003562,0.008401,0.006819,{"v":0.00979,"d":"0.009790"},0.005839,0.006264,0.006116,0.7713,0.4389,0.1657,0.1668,0.2978,0.2374,0.4648,{"v":0.57,"d":"0.5700"},0.4903,0.8837,0.8089,0.4338,0.1638,0.2114,0.2478,0.2347,0.5176,0.5053,0.4846,0.8735,0.0113,{"v":0,"d":"0.0000"},0.0048,0.0041,0.0384,1,1,1,2,1,1,"",502,571,483,495,659,"","","","","","","","","","","","","","","","","","","",79,96,{"v":1.06,"d":"1.060"},0.728,535,5,130,"","","","","","","","","","","","","","","","","","","","","","","","","","","","","","","","","","","","","","","","","","","","","","","","","","","","","","","","","","","","","","","","","","","","","","","","","","","","","","","","","","","","","","","","","","","","","","","","","","","","","","","","","","","","","","","","","","","","","","","","","","","","","","","","","","",1.8,1.8,1.8,1.9,{"v":2,"d":"2.0"},{"v":2,"d":"2.0"},"","","","",-0.3,{"v":0,"d":"0.0"},0.3,0.6,0.8,{"v":1,"d":"1.0"},"","","","","","","","","","","","","","","","","","","","","","","","","","","","","","","","","","","","","","","","","","","","","","","","","","","","","","","","","","","","","","","","","","","","","","","","","","","","","","","","","","","","","","","","","","","","","","","","","","","","","","","","","","","","","",2.54,370,"",345,366,345,0.52,{"v":0.5,"d":"0.50"},"","","","","","",0.999,0.999,0.999,0.999,0.999,0.999,0.999,0.999,0.999,0.999,0.999,0.999,0.999,0.999,0.999,0.999,0.999,0.999,0.999,0.999,0.998,0.998,0.997,0.997,0.997,0.996,0.993,0.989,0.971,0.912,0.719,0.367,{"v":0,"d":"0.000"},{"v":0,"d":"0.000"},{"v":0,"d":"0.000"},{"v":0,"d":"0.000"},{"v":0,"d":"0.000"},{"v":0,"d":"0.000"},"","","","","","",0.998,0.999,0.999,0.999,0.999,0.999,0.999,0.999,0.999,0.999,0.999,0.999,0.999,0.999,0.999,0.999,0.999,0.997,0.998,0.998,0.996,0.995,0.993,0.992,0.993,{"v":0.99,"d":"0.990"},0.983,0.972,{"v":0.93,"d":"0.930"},0.794,0.438,0.082,{"v":0,"d":"0.000"},{"v":0,"d":"0.000"},{"v":0,"d":"0.000"},{"v":0,"d":"0.000"},{"v":0,"d":"0.000"},{"v":0,"d":"0.000"},"","","","","","",0.996,0.998,0.998,0.999,0.999,0.999,0.999,0.999,0.999,0.999,0.999,0.999,0.999,0.999,0.999,0.999,0.998,0.994,0.996,0.996,0.992,{"v":0.99,"d":"0.990"},0.987,0.985,0.985,{"v":0.98,"d":"0.980"},0.967,0.944,0.864,{"v":0.63,"d":"0.630"},0.192,{"v":0,"d":"0.000"},{"v":0,"d":"0.000"},{"v":0,"d":"0.000"},{"v":0,"d":"0.000"},{"v":0,"d":"0.000"},{"v":0,"d":"0.000"},{"v":0,"d":"0.000"},{"v":0.31339187142634,"d":"0.313"},{"v":0.3301476152506621,"d":"0.330"},"","","S-TIL 1","548-458","(J-LLF1)","(548-455)","","","H-QF1","548-458","",20190614]
["",27,"E-FEL2","541-472",1.54072,{"v":47.2,"d":"47.20"},{"v":47.2,"d":"47.200"},0.011456,1.54344,{"v":46.9,"d":"46.90"},46.897,0.011588,1.52158,1.52671,1.52841,1.53141,1.53348,1.53538,{"v":1.5373,"d":"1.53730"},1.53784,1.53835,1.54062,1.54072,1.54344,1.54876,1.54943,1.55526,1.56084,1.57082,null,2.3317983,0,-9.7042192,-3,1.4032761,-2,6.4822896,-4,-4.0813761,-5,3.9064873,-6,0.008888,0.003827,{"v":3.418E-3,"d":"0.003418"},{"v":8.038E-3,"d":"0.008038"},0.006505,0.009428,0.005598,{"v":0.00599,"d":"0.005990"},0.005833,0.7758,0.4418,0.1666,0.1674,0.2984,0.2374,0.4642,0.5678,0.4868,0.8714,0.8136,0.4367,0.1647,0.2121,0.2484,0.2347,0.5169,0.5034,0.4813,0.8615,0.0094,{"v":-1E-4,"d":"-0.0001"},0.0052,0.0044,0.0349,1,1,1,1,1,1,"",497,571,476,491,656,"","","","","","","","","","","","","","","","","","","",82,100,{"v":1.13,"d":"1.130"},0.772,550,6,130,"","","","","","","","","","","","","","","","","","","","","","","","","","","","","","","","","","","","","","","","","","","","","","","","","","","","","","","","","","","","","","","","","","","","","","","","","","","","","","","","","","","","","","","","","","","","","","","","","","","","","","","","","","","","","","","","","","","","","","","","","","","","","","","","","","",1.1,1.2,1.3,1.4,1.4,1.4,"","","","",-0.9,-0.6,-0.2,{"v":0,"d":"0.0"},0.2,0.4,"","","","","","","","","","","","","","","","","","","","","","","","","","","","","","","","","","","","","","","","","","","","","","","","","","","","","","","","","","","","","","","","","","","","","","","","","","","","","","","","","","","","","","","","","","","","","","","","","","","","","","","","","","","","","",2.53,370,"",340,363,342,0.35,0.34,"","","","","","",0.998,0.999,0.999,0.999,0.999,0.999,0.999,0.999,0.999,0.999,0.999,0.999,0.999,0.999,0.999,0.999,0.999,0.999,0.999,0.999,0.999,0.999,0.998,0.998,0.998,0.998,0.996,0.992,0.981,0.938,0.792,0.484,{"v":0.26,"d":"0.260"},{"v":0,"d":"0.000"},{"v":0,"d":"0.000"},{"v":0,"d":"0.000"},{"v":0,"d":"0.000"},{"v":0,"d":"0.000"},"","","","","","",0.996,0.998,0.997,0.999,0.999,0.999,0.999,0.999,0.999,0.999,0.999,0.999,0.999,0.999,0.999,0.999,0.999,0.999,0.999,0.999,0.998,0.997,0.996,0.996,0.996,0.995,{"v":0.99,"d":"0.990"},{"v":0.98,"d":"0.980"},0.953,0.853,0.558,0.163,0.034,{"v":0,"d":"0.000"},{"v":0,"d":"0.000"},{"v":0,"d":"0.000"},{"v":0,"d":"0.000"},{"v":0,"d":"0.000"},"","","","","","",0.993,0.996,0.995,0.998,0.998,0.998,0.997,0.997,0.997,0.998,0.998,0.998,0.998,0.999,0.999,0.999,0.999,0.998,0.998,0.999,0.996,0.995,0.992,0.991,0.992,0.989,0.979,{"v":0.96,"d":"0.960"},0.908,0.728,0.312,0.027,{"v":0,"d":"0.000"},{"v":0,"d":"0.000"},{"v":0,"d":"0.000"},{"v":0,"d":"0.000"},{"v":0,"d":"0.000"},{"v":0,"d":"0.000"},{"v":0.3131413632912625,"d":"0.313"},{"v":0.3298351703476661,"d":"0.330"},"","","S-TIL 2","541-472","(J-LLF2)","(541-470)","","","H-QF8","541-472","",20190614]
["",28,"E-FL5","581-409",1.58144,40.89,40.889,{"v":0.01422,"d":"0.014220"},1.58481,40.61,40.612,{"v":0.0144,"d":"0.014400"},1.55906,1.56466,{"v":1.5666,"d":"1.56660"},1.57011,1.57258,1.57489,1.57723,1.57789,1.57852,1.58132,1.58144,1.58481,1.59145,1.59229,1.59965,1.60676,1.61966,null,2.4465754,0,-1.0107041,-2,1.7759132,-2,8.7970259,-4,-5.7014929,-5,6.0924663,-6,{"v":0.01063,"d":"0.010630"},{"v":4.653E-3,"d":"0.004653"},0.004208,0.010012,{"v":8.201E-3,"d":"0.008201"},0.011293,0.006917,0.007483,{"v":7.358E-3,"d":"0.007358"},0.7475,0.4203,0.1625,0.1647,0.2959,0.2371,0.4669,0.5767,0.4996,0.9074,0.7842,0.4151,0.1605,0.2087,0.2462,0.2342,0.5197,{"v":0.511,"d":"0.5110"},0.4934,{"v":0.896,"d":"0.8960"},0.0106,0.0007,0.0021,{"v":2E-3,"d":"0.0020"},0.0279,1,1,1,1,1,1,"",585,639,564,575,710,77,77,77,78,78,78,79,79,80,80,81,81,81,81,81,81,80,80,79,79,91,{"v":1.05,"d":"1.050"},0.751,550,6,110,76,30.8,0.229,"",{"v":1.75E-6,"d":"1.75E-06"},{"v":1.66E-8,"d":"1.66E-08"},-9.67E-11,{"v":6.44E-7,"d":"6.44E-07"},{"v":4.37e-10,"d":"4.37E-10"},{"v":0.264,"d":"2.64E-01"},4.9,5.3,5.6,5.8,5.9,{"v":6,"d":"6.0"},{"v":6,"d":"6.0"},5.9,5.6,5.4,2.7,3.4,3.9,4.4,4.7,4.9,{"v":5,"d":"5.0"},{"v":5,"d":"5.0"},4.8,4.7,4.2,4.5,4.8,{"v":5,"d":"5.0"},5.1,5.2,5.1,{"v":5,"d":"5.0"},4.8,4.5,{"v":2,"d":"2.0"},2.7,3.2,3.6,3.9,4.1,4.1,4.1,{"v":4,"d":"4.0"},3.8,3.6,3.9,4.1,4.3,4.4,4.4,4.4,4.2,{"v":4,"d":"4.0"},3.7,1.4,{"v":2,"d":"2.0"},2.5,2.9,3.2,3.3,3.4,3.3,3.2,{"v":3,"d":"3.0"},3.5,3.8,{"v":4,"d":"4.0"},4.2,4.3,4.4,4.3,4.1,3.9,3.6,1.3,1.9,2.4,2.8,3.1,3.3,3.3,3.3,3.1,2.9,{"v":3,"d":"3.0"},3.3,3.5,3.7,3.8,3.8,3.7,3.5,3.3,{"v":3,"d":"3.0"},0.9,1.4,1.9,2.3,2.6,2.7,2.7,2.7,2.5,2.3,2.8,3.1,3.3,3.4,3.5,3.5,3.4,3.3,{"v":3,"d":"3.0"},2.7,0.6,1.2,1.7,2.1,2.3,2.4,2.5,2.4,2.2,{"v":2,"d":"2.0"},2.6,2.9,3.1,3.2,3.3,3.3,3.2,{"v":3,"d":"3.0"},2.8,2.5,0.5,{"v":1,"d":"1.0"},1.5,1.9,2.1,2.2,2.3,2.2,{"v":2,"d":"2.0"},1.8,2.6,2.8,{"v":3,"d":"3.0"},3.2,3.3,3.3,3.2,{"v":3,"d":"3.0"},2.7,2.5,0.4,{"v":1,"d":"1.0"},1.5,1.8,2.1,2.2,2.2,2.1,1.9,1.7,2.5,2.8,{"v":3,"d":"3.0"},3.1,3.2,3.2,3.1,2.9,2.7,2.4,0.4,{"v":1,"d":"1.0"},1.4,1.8,{"v":2,"d":"2.0"},2.2,2.2,2.1,1.9,1.7,2.4,2.6,2.9,{"v":3,"d":"3.0"},3.1,3.1,{"v":3,"d":"3.0"},2.8,2.5,2.2,0.3,0.8,1.3,1.6,1.9,{"v":2,"d":"2.0"},{"v":2,"d":"2.0"},1.9,1.7,1.5,-2.7,-2.7,-2.8,-2.9,-2.9,{"v":-3,"d":"-3.0"},{"v":-3,"d":"-3.0"},-3.1,-3.2,-3.2,-2.7,-2.7,-2.8,-2.9,-2.9,{"v":-3,"d":"-3.0"},-3.1,-3.1,-3.2,-3.3,-2.7,-2.7,-2.8,-2.9,-2.9,{"v":-3,"d":"-3.0"},{"v":-3,"d":"-3.0"},-3.2,-3.2,-3.2,-2.7,-2.8,-2.8,-2.9,{"v":-3,"d":"-3.0"},{"v":-3,"d":"-3.0"},-3.1,-3.2,-3.2,-3.3,"","","","","",2.59,380,"",350,375,351,0.71,{"v":0.7,"d":"0.70"},"","","","","","",0.999,0.999,0.998,0.999,0.999,0.999,0.999,0.999,0.999,0.999,0.999,0.999,0.999,0.999,0.999,0.999,0.999,0.999,0.999,0.999,0.999,0.999,0.998,0.998,0.998,0.994,0.988,0.973,0.929,0.799,0.503,0.283,{"v":0,"d":"0.000"},{"v":0,"d":"0.000"},{"v":0,"d":"0.000"},{"v":0,"d":"0.000"},{"v":0,"d":"0.000"},{"v":0,"d":"0.000"},"","","","","","",0.997,0.997,0.996,0.999,0.999,0.999,0.999,0.999,0.999,0.999,0.999,0.999,0.999,0.999,0.999,0.999,0.999,0.999,0.999,0.999,0.998,0.997,0.996,0.994,0.994,0.984,{"v":0.97,"d":"0.970"},0.934,0.832,{"v":0.57,"d":"0.570"},0.179,0.042,{"v":0,"d":"0.000"},{"v":0,"d":"0.000"},{"v":0,"d":"0.000"},{"v":0,"d":"0.000"},{"v":0,"d":"0.000"},{"v":0,"d":"0.000"},"","","","","","",0.993,0.994,0.993,0.999,0.999,0.998,0.998,0.998,0.999,0.998,0.998,0.998,0.998,0.998,0.998,0.998,0.999,0.998,0.999,0.999,0.996,0.994,0.993,0.989,0.987,0.967,0.941,0.873,0.692,0.325,0.032,{"v":0,"d":"0.000"},{"v":0,"d":"0.000"},{"v":0,"d":"0.000"},{"v":0,"d":"0.000"},{"v":0,"d":"0.000"},{"v":0,"d":"0.000"},{"v":0,"d":"0.000"},{"v":0.3133004120622349,"d":"0.313"},{"v":0.33003565789526673,"d":"0.330"},"","","S-TIL25","581-407","J-LF5","581-410","","","H-QF50A","581-408","",20190614]
["",29,"E-FL6","567-428",1.56732,42.84,42.842,0.013242,1.57046,42.56,42.556,0.013405,1.54557,1.55135,1.55327,1.55667,1.55901,1.56119,1.56339,1.56401,1.56459,{"v":1.5672,"d":"1.56720"},1.56732,1.57046,1.57663,1.57741,1.58424,1.59082,{"v":1.6028,"d":"1.60280"},null,2.4079653,0,-1.1135638,-2,1.5704715,-2,9.9186507,-4,-7.9934653,-5,7.0985473,-6,0.010114,0.004375,0.003931,0.009311,0.007606,0.010734,0.006452,{"v":6.953E-3,"d":"0.006953"},0.006823,0.7638,0.4334,0.1645,0.1659,0.2969,0.2372,0.4659,0.5744,0.4972,0.9044,0.8007,0.4281,0.1625,0.2101,{"v":0.247,"d":"0.2470"},0.2343,0.5187,{"v":0.509,"d":"0.5090"},0.4912,0.8934,0.0177,{"v":1.5E-3,"d":"0.0015"},{"v":3.3E-3,"d":"0.0033"},0.0031,0.0397,1,1,1,2,1,1,"",580,637,542,573,710,"","","","","","","","","","","","","","","","","","","",67,79,{"v":1.16,"d":"1.160"},0.656,590,6,80,78,32.2,0.213,108,"","","","","","","","","","","","","","","","","","","","","","","","","","","","","","","","","","","","","","","","","","","","","","","","","","","","","","","","","","","","","","","","","","","","","","","","","","","","","","","","","","","","","","","","","","","","","","","","","","","","","","","","","","","","","","","","","","","","","","","","","","","","","","",3.3,3.2,3.1,3.1,3.2,3.3,"","","","",0.9,1.2,1.4,1.6,1.9,2.1,"","","","","","","","","","","","","","","","","","","","","","","","","","","","","","","","","","","","","","","","","","","","","","","","","","","","","","","","","","","","","","","","","","","","","","","","","","","","","","","","","","","","","","","","","","","","","","","","","","","","","","","","","","","","",3.21,2.53,385,"",355,378,353,0.88,0.81,"","","","","","",0.998,0.998,0.996,0.999,0.999,0.999,0.999,0.999,0.999,0.999,0.999,0.999,0.999,0.999,0.999,0.999,0.999,0.999,0.999,0.999,0.999,0.999,0.998,0.998,0.997,0.992,0.984,0.964,0.909,{"v":0.76,"d":"0.760"},0.453,{"v":0,"d":"0.000"},{"v":0,"d":"0.000"},{"v":0,"d":"0.000"},{"v":0,"d":"0.000"},{"v":0,"d":"0.000"},{"v":0,"d":"0.000"},{"v":0,"d":"0.000"},"","","","","","",0.996,0.996,0.989,0.999,0.999,0.999,0.999,0.999,0.999,0.999,0.999,0.999,0.999,0.999,0.999,0.999,0.999,0.998,0.999,0.999,0.998,0.997,0.995,0.994,0.992,{"v":0.98,"d":"0.980"},0.959,0.913,0.787,0.504,0.138,{"v":0,"d":"0.000"},{"v":0,"d":"0.000"},{"v":0,"d":"0.000"},{"v":0,"d":"0.000"},{"v":0,"d":"0.000"},{"v":0,"d":"0.000"},{"v":0,"d":"0.000"},"","","","","","",0.992,0.991,0.979,0.997,0.998,0.998,0.998,0.998,0.998,0.998,0.999,0.999,0.999,0.999,0.999,0.998,0.997,0.996,0.998,0.999,0.996,0.993,{"v":0.99,"d":"0.990"},0.989,0.983,{"v":0.96,"d":"0.960"},0.921,0.833,0.619,0.254,0.019,{"v":0,"d":"0.000"},{"v":0,"d":"0.000"},{"v":0,"d":"0.000"},{"v":0,"d":"0.000"},{"v":0,"d":"0.000"},{"v":0,"d":"0.000"},{"v":0,"d":"0.000"},{"v":0.31328956083047793,"d":"0.313"},{"v":0.3302224658374899,"d":"0.330"},"","","S-TIL26","567-428","(J-LF6)","(567-426)","","","H-QF56","567-428","",20190614]
["",30,"E-F2","620-363",1.62004,{"v":36.3,"d":"36.30"},{"v":36.3,"d":"36.300"},0.017081,1.62408,36.04,36.036,0.017318,1.59436,{"v":1.6004,"d":"1.60040"},1.60259,1.60662,1.60952,1.61224,1.61502,1.61581,1.61655,1.61989,1.62004,1.62408,{"v":1.6321,"d":"1.63210"},1.63313,1.64213,1.65095,1.66724,null,2.5561822,0,-1.0237038,-2,2.2470348,-2,8.4580679,-4,-3.3087089,-5,7.1054919,-6,0.012434,0.005505,0.005018,0.012063,0.010031,0.013222,0.008273,0.009045,0.009006,0.7279,0.4057,0.1597,0.1626,0.2938,0.2367,0.4695,0.5873,{"v":0.516,"d":"0.5160"},0.9536,0.7635,0.4001,0.1575,0.2059,0.2443,0.2335,0.5223,{"v":0.52,"d":"0.5200"},0.5089,0.9405,0.0124,{"v":1.4E-3,"d":"0.0014"},0.0044,{"v":4.3E-3,"d":"0.0043"},0.0498,1,1,1,1,1,1,"",579,624,544,569,684,"","","","","","","","","","","","","","","","","","","",83,102,0.968,{"v":0.69,"d":"0.690"},530,5,150,"","","","","","","","","","","","","","","","","","","","","","","","","","","","","","","","","","","","","","","","","","","","","","","","","","","","","","","","","","","","","","","","","","","","","","","","","","","","","","","","","","","","","","","","","","","","","","","","","","","","","","","","","","","","","","","","","","","","","","","","","","","","","","","","","","",1.8,1.9,{"v":2,"d":"2.0"},2.1,2.2,2.3,"","","","",-0.4,{"v":0,"d":"0.0"},0.4,0.7,{"v":1,"d":"1.0"},1.2,"","","","","","","","","","","","","","","","","","","","","","","","","","","","","","","","","","","","","","","","","","","","","","","","","","","","","","","","","","","","","","","","","","","","","","","","","","","","","","","","","","","","","","","","","","","","","","","","","","","","","","","","","","","","","",2.67,390,"",355,380,357,{"v":1.1,"d":"1.10"},1.09,"","","","","","",0.999,0.999,0.998,0.999,0.999,0.999,0.999,0.999,0.999,0.999,0.999,0.999,0.999,0.999,0.999,0.999,0.999,0.998,0.999,0.999,0.998,0.997,0.996,0.996,0.995,{"v":0.99,"d":"0.990"},0.981,0.957,0.885,0.682,0.312,{"v":0,"d":"0.000"},{"v":0,"d":"0.000"},{"v":0,"d":"0.000"},{"v":0,"d":"0.000"},{"v":0,"d":"0.000"},{"v":0,"d":"0.000"},{"v":0,"d":"0.000"},"","","","","","",0.998,0.998,0.996,0.999,0.999,0.999,0.999,0.999,0.999,0.999,0.999,0.999,0.999,0.999,0.999,0.999,0.997,0.996,0.997,0.998,0.995,0.992,0.991,{"v":0.99,"d":"0.990"},0.987,0.976,0.954,0.895,0.736,0.384,0.054,{"v":0,"d":"0.000"},{"v":0,"d":"0.000"},{"v":0,"d":"0.000"},{"v":0,"d":"0.000"},{"v":0,"d":"0.000"},{"v":0,"d":"0.000"},{"v":0,"d":"0.000"},"","","","","","",0.995,0.995,0.993,0.999,0.999,0.999,0.998,0.998,0.998,0.998,0.998,0.998,0.998,0.998,0.998,0.998,0.994,0.993,0.995,0.995,0.989,0.985,0.982,0.981,0.974,0.952,{"v":0.91,"d":"0.910"},0.802,0.542,0.147,{"v":0,"d":"0.000"},{"v":0,"d":"0.000"},{"v":0,"d":"0.000"},{"v":0,"d":"0.000"},{"v":0,"d":"0.000"},{"v":0,"d":"0.000"},{"v":0,"d":"0.000"},{"v":0,"d":"0.000"},{"v":0.3137430854289753,"d":"0.314"},{"v":0.3306513824654733,"d":"0.331"},"N-F2","620-364","S-TIM 2","620-363","J-F2","620-364","","","H-F4","620-364","",20190614]
["",31,"E-F5","603-380",1.60342,38.01,38.011,0.015875,1.60718,37.74,37.741,0.016088,1.57887,1.58491,1.58703,1.59087,1.59359,1.59615,1.59874,1.59948,1.60017,1.60328,1.60342,1.60718,1.61462,1.61557,1.62387,1.63195,1.64677,null,2.5095673,0,-1.0862661,-2,1.9894774,-2,1.0137134,-3,-6.2697117,-5,7.5080045,-6,0.011715,{"v":0.00515,"d":"0.005150"},0.004677,0.011198,0.009252,{"v":0.01245,"d":"0.012450"},0.007703,0.008385,0.008304,{"v":0.738,"d":"0.7380"},0.4135,0.1609,0.1635,0.2946,0.2369,0.4685,0.5828,0.5089,0.9338,0.7739,0.4081,0.1588,{"v":0.207,"d":"0.2070"},{"v":0.245,"d":"0.2450"},0.2338,0.5212,0.5162,0.5022,0.9214,0.0145,{"v":1.4E-3,"d":"0.0014"},{"v":0.003,"d":"0.0030"},0.0029,0.0381,1,1,1,1,1,1,"",583,632,547,573,692,"","","","","","","","","","","","","","","","","","","",80,95,{"v":1.11,"d":"1.110"},0.771,515,5,130,79,{"v":32,"d":"32.0"},0.232,"","","","","","","","","","","","","","","","","","","","","","","","","","","","","","","","","","","","","","","","","","","","","","","","","","","","","","","","","","","","","","","","","","","","","","","","","","","","","","","","","","","","","","","","","","","","","","","","","","","","","","","","","","","","","","","","","","","","","","","","","","","","","","","",2.2,2.4,2.5,2.7,2.8,2.9,"","","","",0.1,0.5,{"v":1,"d":"1.0"},1.3,1.6,1.9,"","","","","","","","","","","","","","","","","","","","","","","","","","","","","","","","","","","","","","","","","","","","","","","","","","","","","","","","","","","","","","","","","","","","","","","","","","","","","","","","","","","","","","","","","","","","","","","","","","","","","","","","","","","","","",2.63,390,"",355,379,355,0.98,0.97,"","","","","","",0.999,0.999,0.998,0.999,0.999,0.999,0.999,0.999,0.999,0.999,0.999,0.999,0.999,0.999,0.999,0.999,0.999,0.999,0.999,0.999,0.998,0.998,0.997,0.997,0.996,0.991,0.983,0.961,0.895,0.717,{"v":0.39,"d":"0.390"},{"v":0,"d":"0.000"},{"v":0,"d":"0.000"},{"v":0,"d":"0.000"},{"v":0,"d":"0.000"},{"v":0,"d":"0.000"},{"v":0,"d":"0.000"},{"v":0,"d":"0.000"},"","","","","","",0.997,0.997,0.995,0.999,0.999,0.999,0.999,0.999,0.999,0.999,0.999,0.999,0.999,0.999,0.999,0.999,0.998,0.997,0.998,0.998,0.996,0.994,0.993,0.992,0.989,0.978,0.957,0.906,0.758,0.435,0.095,{"v":0,"d":"0.000"},{"v":0,"d":"0.000"},{"v":0,"d":"0.000"},{"v":0,"d":"0.000"},{"v":0,"d":"0.000"},{"v":0,"d":"0.000"},{"v":0,"d":"0.000"},"","","","","","",0.994,0.994,{"v":0.99,"d":"0.990"},0.998,0.998,0.998,0.998,0.998,0.998,0.998,0.999,0.999,0.999,0.999,0.999,0.999,0.996,0.994,0.997,0.996,0.991,0.988,0.985,0.984,0.978,0.957,0.916,{"v":0.82,"d":"0.820"},0.574,{"v":0.19,"d":"0.190"},{"v":0,"d":"0.000"},{"v":0,"d":"0.000"},{"v":0,"d":"0.000"},{"v":0,"d":"0.000"},{"v":0,"d":"0.000"},{"v":0,"d":"0.000"},{"v":0,"d":"0.000"},{"v":0,"d":"0.000"},{"v":0.3136251195948564,"d":"0.314"},{"v":0.330425831592174,"d":"0.330"},"","","S-TIM 5","603-380","J-F5","603-380","","","H-F1","603-380","",20190614]
["◎",32,"E-FD1L","717-295",1.71736,{"v":29.5,"d":"29.50"},29.502,0.024316,{"v":1.7231,"d":"1.72310"},29.27,29.269,0.024705,1.68325,1.69073,1.69354,1.69884,1.70274,1.70647,1.71032,1.71142,1.71245,1.71715,1.71736,{"v":1.7231,"d":"1.72310"},1.73464,1.73613,1.74933,1.76249,1.78755,null,2.8496451,0,-1.2662471,-2,3.0196873,-2,2.3492982,-3,-1.9216545,-4,2.1946899,-5,0.016787,0.007579,0.007039,0.017277,0.014688,0.017885,0.011683,0.013022,0.013201,0.6904,0.3787,0.1535,0.1582,0.2895,0.2361,0.4744,{"v":0.604,"d":"0.6040"},0.5412,1.0308,0.7239,0.3727,0.1511,0.2002,0.2405,0.2324,0.5271,0.5343,0.5327,1.0145,0.0067,{"v":-1E-3,"d":"-0.0010"},{"v":0.01,"d":"0.0100"},0.0088,0.0921,1,1,1,1,1,1,"",608,647,581,601,687,79,80,82,83,83,84,85,85,85,86,86,86,87,87,87,88,88,89,90,91,104,0.977,{"v":0.68,"d":"0.680"},510,5,160,89,35.6,0.253,91,{"v":-2.04E-6,"d":"-2.04E-06"},{"v":1.26E-8,"d":"1.26E-08"},{"v":-4.19e-11,"d":"-4.19E-11"},{"v":9.51e-07,"d":"9.51E-07"},{"v":1.07E-9,"d":"1.07E-09"},{"v":0.274,"d":"2.74E-01"},5.8,6.2,6.6,6.9,7.3,7.6,7.9,8.2,8.4,8.5,3.4,4.1,4.8,5.4,5.9,6.4,6.8,7.2,7.5,7.7,4.5,4.8,5.1,5.4,5.7,5.9,6.2,6.3,6.5,6.5,2.1,2.7,3.3,3.9,4.3,4.7,5.1,5.4,5.6,5.7,3.3,3.6,3.8,4.1,4.3,4.5,4.6,4.7,4.8,4.8,{"v":1,"d":"1.0"},1.5,2.1,2.5,2.9,3.3,3.6,3.8,{"v":4,"d":"4.0"},{"v":4,"d":"4.0"},3.2,3.4,3.7,3.9,4.1,4.3,4.5,4.6,4.7,4.7,0.8,1.4,1.9,2.4,2.8,3.1,3.4,3.6,3.8,3.9,2.4,2.5,2.7,2.9,3.1,3.2,3.3,3.4,3.4,3.4,{"v":0,"d":"0.0"},0.5,{"v":1,"d":"1.0"},1.4,1.8,{"v":2,"d":"2.0"},2.3,2.5,2.6,2.6,{"v":2,"d":"2.0"},2.1,2.3,2.5,2.6,2.7,2.8,2.9,2.9,2.9,-0.4,0.1,0.6,{"v":1,"d":"1.0"},1.3,1.6,1.8,1.9,{"v":2,"d":"2.0"},2.1,1.7,1.8,{"v":2,"d":"2.0"},2.1,2.2,2.3,2.4,2.4,2.4,2.4,-0.7,-0.2,0.3,0.6,0.9,1.2,1.4,1.5,1.6,1.6,1.6,1.8,1.9,{"v":2,"d":"2.0"},2.2,2.3,2.3,2.4,2.4,2.3,-0.7,-0.2,0.2,0.5,0.9,1.1,1.3,1.4,1.5,1.5,1.5,1.7,1.8,{"v":2,"d":"2.0"},2.1,2.2,2.3,2.3,2.3,2.2,-0.8,-0.3,0.1,0.5,0.8,{"v":1,"d":"1.0"},1.2,1.4,1.4,1.4,1.3,1.4,1.6,1.7,1.8,1.9,{"v":2,"d":"2.0"},{"v":2,"d":"2.0"},{"v":2,"d":"2.0"},1.9,{"v":-1,"d":"-1.0"},-0.5,-0.1,0.2,0.5,0.8,0.9,1.1,1.1,1.1,{"v":-2,"d":"-2.0"},-2.1,-2.2,-2.3,-2.3,-2.4,-2.5,-2.6,-2.7,-2.8,{"v":-2,"d":"-2.0"},-2.1,-2.2,-2.3,-2.4,-2.5,-2.5,-2.6,-2.7,-2.8,{"v":-2,"d":"-2.0"},-2.1,-2.2,-2.3,-2.3,-2.5,-2.5,-2.6,-2.7,-2.8,{"v":-2,"d":"-2.0"},-2.1,-2.2,-2.3,-2.4,-2.5,-2.6,-2.6,-2.7,-2.8,"","","","",2.71,3.05,410,"",365,392,364,2.14,2.21,0.961,0.969,0.979,{"v":0.99,"d":"0.990"},0.994,0.997,0.998,0.998,0.998,0.999,0.999,0.999,0.999,0.999,0.999,0.999,0.999,0.999,{"v":1,"d":"1.000"},0.999,0.999,0.999,0.999,0.999,0.999,0.999,0.998,0.997,0.997,0.995,{"v":0.99,"d":"0.990"},0.974,0.948,0.885,0.728,0.287,0.028,{"v":0,"d":"0.000"},{"v":0,"d":"0.000"},{"v":0,"d":"0.000"},{"v":0,"d":"0.000"},{"v":0,"d":"0.000"},{"v":0,"d":"0.000"},{"v":0,"d":"0.000"},0.905,0.924,0.949,0.975,0.984,0.992,0.994,0.994,0.994,0.997,0.997,0.997,0.997,0.997,0.997,0.998,0.998,0.998,0.999,0.997,0.997,0.997,0.997,0.997,0.997,0.996,0.994,0.993,0.991,0.987,0.976,0.936,0.875,0.736,0.453,0.057,{"v":0,"d":"0.000"},{"v":0,"d":"0.000"},{"v":0,"d":"0.000"},{"v":0,"d":"0.000"},{"v":0,"d":"0.000"},{"v":0,"d":"0.000"},{"v":0,"d":"0.000"},{"v":0,"d":"0.000"},0.819,0.854,0.901,{"v":0.95,"d":"0.950"},0.969,0.985,0.988,0.989,0.989,0.994,0.995,0.995,0.995,0.995,0.995,0.996,0.997,0.997,0.998,0.994,0.995,0.995,0.994,0.994,0.994,0.993,0.989,0.986,0.983,0.975,0.953,0.876,0.766,0.542,0.205,{"v":0,"d":"0.000"},{"v":0,"d":"0.000"},{"v":0,"d":"0.000"},{"v":0,"d":"0.000"},{"v":0,"d":"0.000"},{"v":0,"d":"0.000"},{"v":0,"d":"0.000"},{"v":0,"d":"0.000"},{"v":0,"d":"0.000"},{"v":0.31397930796370893,"d":"0.314"},{"v":0.3311303590943885,"d":"0.331"},"N-SF1","717-296","S-TIH 1","717-295","J-SF1","717-296","K-SFLD1","717-295","H-ZF3","717-295","",20191211]
["",33,"E-FD1","717-295",1.71736,{"v":29.5,"d":"29.50"},29.502,0.024316,{"v":1.7231,"d":"1.72310"},29.27,29.267,0.024707,1.68312,1.69073,1.69354,1.69886,1.70275,1.70648,1.71032,1.71142,1.71245,1.71715,1.71736,{"v":1.7231,"d":"1.72310"},1.73464,1.73613,1.74932,1.76244,1.78735,null,2.8508499,0,{"v":-1.323461,"d":"-1.3234610"},-2,2.9415325,-2,2.5542666,-3,-2.1232133,-4,2.2261936,-5,0.016779,{"v":0.00757,"d":"0.007570"},0.007036,{"v":0.01728,"d":"0.017280"},0.014676,0.017875,0.011682,0.013025,0.013189,{"v":0.69,"d":"0.6900"},0.3787,0.1532,0.1581,0.2894,0.2361,0.4745,0.6036,0.5397,1.0245,0.7235,0.3727,0.1508,0.1999,0.2404,0.2324,0.5272,0.5338,0.5311,1.0083,{"v":6.3E-3,"d":"0.0063"},-0.0013,0.0096,0.0083,0.0843,1,1,1,1,1,2,"",592,634,566,583,680,"","","","","","","","","","","","","","","","","","","",92,109,0.965,0.664,535,5,170,87,34.6,0.258,"","","","","","","","","","","","","","","","","","","","","","","","","","","","","","","","","","","","","","","","","","","","","","","","","","","","","","","","","","","","","","","","","","","","","","","","","","","","","","","","","","","","","","","","","","","","","","","","","","","","","","","","","","","","","","","","","","","","","","","","","","","","","","","",0.9,{"v":1,"d":"1.0"},1.1,1.3,1.5,1.7,"","","","",-1.4,{"v":-1,"d":"-1.0"},-0.6,-0.2,0.2,0.5,"","","","","","","","","","","","","","","","","","","","","","","","","","","","","","","","","","","","","","","","","","","","","","","","","","","","","","","","","","","","","","","","","","","","","","","","","","","","","","","","","","","","","","","","","","","","","","","","","","","","","","","","","","","","","",3.08,400,"",360,389,361,1.99,2.13,"","","","","","",0.998,0.998,0.998,0.999,0.999,0.999,0.999,0.999,0.999,0.999,0.999,0.999,0.999,0.999,0.999,0.999,0.999,0.999,0.999,0.999,0.998,0.997,0.996,0.994,{"v":0.99,"d":"0.990"},0.977,0.958,0.911,0.776,0.457,{"v":0,"d":"0.000"},{"v":0,"d":"0.000"},{"v":0,"d":"0.000"},{"v":0,"d":"0.000"},{"v":0,"d":"0.000"},{"v":0,"d":"0.000"},{"v":0,"d":"0.000"},{"v":0,"d":"0.000"},"","","","","","",0.995,0.996,0.996,0.999,0.999,0.999,0.999,0.999,0.999,0.999,0.999,0.999,0.999,0.998,0.998,0.998,0.998,0.998,0.997,0.996,0.994,0.993,{"v":0.99,"d":"0.990"},0.985,0.976,0.944,0.899,0.793,{"v":0.53,"d":"0.530"},0.141,{"v":0,"d":"0.000"},{"v":0,"d":"0.000"},{"v":0,"d":"0.000"},{"v":0,"d":"0.000"},{"v":0,"d":"0.000"},{"v":0,"d":"0.000"},{"v":0,"d":"0.000"},{"v":0,"d":"0.000"},"","","","","","",0.991,0.992,0.992,0.998,0.998,0.998,0.998,0.998,0.998,0.998,0.998,0.998,0.998,0.997,0.997,0.997,0.996,0.996,0.994,0.993,0.989,0.986,0.981,0.971,0.953,0.892,0.809,0.629,0.281,{"v":0.02,"d":"0.020"},{"v":0,"d":"0.000"},{"v":0,"d":"0.000"},{"v":0,"d":"0.000"},{"v":0,"d":"0.000"},{"v":0,"d":"0.000"},{"v":0,"d":"0.000"},{"v":0,"d":"0.000"},{"v":0,"d":"0.000"},{"v":0.3141470566305221,"d":"0.314"},{"v":0.33134479520640886,"d":"0.331"},"N-SF1","717-296","S-TIH 1","717-295","J-SF1","717-296","K-SFLD1","717-295","H-ZF3","717-295","",20190614]
["",34,"E-FD2","648-338",1.64769,33.84,{"v":33.84,"d":"33.840"},{"v":0.01914,"d":"0.019140"},1.65222,33.58,33.585,{"v":0.01942,"d":"0.019420"},1.61953,1.62611,1.62848,1.63286,1.63603,1.63903,{"v":1.6421,"d":"1.64210"},1.64298,{"v":1.6438,"d":"1.64380"},1.64752,1.64769,1.65222,1.66124,{"v":1.6624,"d":"1.66240"},1.67258,1.68259,1.70125,null,2.6399644,0,-1.1645718,-2,2.3061733,-2,1.7348219,-3,-1.3986059,-4,{"v":1.391667,"d":"1.3916670"},-5,0.013622,0.006074,0.005588,0.013552,0.011338,0.014497,0.009241,0.010179,0.010183,0.7117,0.3944,0.1567,0.1606,{"v":0.292,"d":"0.2920"},0.2366,0.4715,0.5924,0.5228,0.9752,0.7465,0.3887,0.1545,0.2033,0.2427,0.2332,0.5242,0.5244,0.5153,0.9611,0.0077,-0.0006,0.0057,0.0049,0.0565,1,1,1,1,1,1,"",574,624,555,565,677,"","","","","","","","","","","","","","","","","","","",88,109,0.986,0.717,525,5,160,"","","","","","","","","","","","","","","","","","","","","","","","","","","","","","","","","","","","","","","","","","","","","","","","","","","","","","","","","","","","","","","","","","","","","","","","","","","","","","","","","","","","","","","","","","","","","","","","","","","","","","","","","","","","","","","","","","","","","","","","","","","","","","","","","","",1.1,1.2,1.3,1.4,1.5,1.5,"","","","",-1.1,-0.6,-0.3,{"v":0,"d":"0.0"},0.2,0.4,"","","","","","","","","","","","","","","","","","","","","","","","","","","","","","","","","","","","","","","","","","","","","","","","","","","","","","","","","","","","","","","","","","","","","","","","","","","","","","","","","","","","","","","","","","","","","","","","","","","","","","","","","","","","","",2.77,395,"",360,382,357,1.17,1.19,"","","","","","",0.999,0.999,0.999,0.999,0.999,0.999,0.999,0.999,0.999,0.999,0.999,0.999,0.999,0.999,0.999,0.999,0.999,0.999,0.999,0.999,0.999,0.998,0.997,0.996,0.995,0.989,0.977,0.949,0.869,0.659,0.303,{"v":0,"d":"0.000"},{"v":0,"d":"0.000"},{"v":0,"d":"0.000"},{"v":0,"d":"0.000"},{"v":0,"d":"0.000"},{"v":0,"d":"0.000"},{"v":0,"d":"0.000"},"","","","","","",0.998,0.998,0.998,0.999,0.999,0.999,0.999,0.999,0.999,0.999,0.999,0.999,0.999,0.999,0.999,0.999,0.998,0.998,0.999,0.998,0.997,0.995,0.993,0.991,0.987,0.972,0.944,0.877,0.704,0.352,0.051,{"v":0,"d":"0.000"},{"v":0,"d":"0.000"},{"v":0,"d":"0.000"},{"v":0,"d":"0.000"},{"v":0,"d":"0.000"},{"v":0,"d":"0.000"},{"v":0,"d":"0.000"},"","","","","","",0.995,0.996,0.996,0.999,0.999,0.999,0.999,0.999,0.999,0.998,0.998,0.998,0.998,0.998,0.998,0.998,0.996,0.996,0.997,0.996,0.994,0.991,0.986,0.983,0.975,0.945,0.891,0.769,0.496,0.124,{"v":0,"d":"0.000"},{"v":0,"d":"0.000"},{"v":0,"d":"0.000"},{"v":0,"d":"0.000"},{"v":0,"d":"0.000"},{"v":0,"d":"0.000"},{"v":0,"d":"0.000"},{"v":0,"d":"0.000"},{"v":0.3135950137399597,"d":"0.314"},{"v":0.33054010969046466,"d":"0.331"},"N-SF2","648-338","S-TIM22","648-338","J-SF2","648-337","K-SFLD2","648-339","H-ZF1","648-338","",20190614]
["◎",35,"E-FD4L","755-275",{"v":1.7552,"d":"1.75520"},27.53,{"v":27.53,"d":"27.530"},0.027432,1.76167,27.31,27.311,0.027889,1.71745,1.72559,1.72866,1.73451,1.73884,1.74299,{"v":1.7473,"d":"1.74730"},1.74853,1.74969,1.75496,{"v":1.7552,"d":"1.75520"},1.76167,1.77473,1.77642,1.79146,1.80656,1.83569,null,2.9677007,0,-1.4006378,-2,3.3049583,-2,3.2455044,-3,{"v":-3.015648,"d":"-3.0156480"},-4,3.1689142,-5,0.018637,{"v":0.00846,"d":"0.008460"},0.007904,0.019528,0.016729,0.019867,0.013145,0.014744,0.015042,0.6794,{"v":0.371,"d":"0.3710"},0.1515,0.1569,0.2881,0.2359,{"v":0.476,"d":"0.4760"},0.6098,0.5507,1.0619,0.7124,0.3649,0.1491,0.1984,0.2393,{"v":0.232,"d":"0.2320"},0.5287,0.5394,0.5417,{"v":0,"d":"0.0000"},0.0049,{"v":-1.8E-3,"d":"-0.0018"},0.0126,0.0111,{"v":0,"d":"0.0000"},1,1,1,1,1,1,"",618,657,594,613,700,76,78,80,81,82,83,83,84,84,85,85,85,86,86,86,87,88,88,90,82,102,0.919,0.629,515,5,160,93,{"v":37,"d":"37.0"},0.258,70,{"v":-2.08E-6,"d":"-2.08E-06"},{"v":1.18E-8,"d":"1.18E-08"},{"v":-4.7e-11,"d":"-4.70E-11"},{"v":9.98e-07,"d":"9.98E-07"},{"v":1.12e-09,"d":"1.12E-09"},{"v":0.278,"d":"2.78E-01"},6.5,6.9,7.3,7.7,8.1,8.4,8.7,{"v":9,"d":"9.0"},9.1,9.2,{"v":4,"d":"4.0"},4.8,5.5,6.1,6.7,7.2,7.6,{"v":8,"d":"8.0"},8.2,8.4,{"v":5,"d":"5.0"},5.3,5.6,{"v":6,"d":"6.0"},6.2,6.5,6.7,6.8,6.9,{"v":7,"d":"7.0"},2.5,3.2,3.8,4.4,4.8,5.2,5.6,5.9,6.1,6.2,3.7,3.9,4.2,4.4,4.6,4.8,4.9,{"v":5,"d":"5.0"},5.1,5.1,1.2,1.8,2.4,2.9,3.3,3.6,3.9,4.1,4.2,4.2,3.5,3.8,{"v":4,"d":"4.0"},4.3,4.5,4.6,4.8,4.9,4.9,4.9,1.1,1.7,2.2,2.7,3.1,3.4,3.7,3.9,{"v":4,"d":"4.0"},4.1,2.5,2.7,2.9,3.1,3.3,3.4,3.5,3.5,3.5,3.5,0.2,0.7,1.2,1.6,1.9,2.2,2.4,2.6,2.6,2.7,2.1,2.3,2.5,2.6,2.8,2.9,2.9,{"v":3,"d":"3.0"},2.9,2.8,-0.3,0.3,0.7,1.1,1.4,1.7,1.9,{"v":2,"d":"2.0"},{"v":2,"d":"2.0"},{"v":2,"d":"2.0"},1.8,1.9,2.1,2.2,2.4,2.4,2.5,2.5,2.4,2.4,-0.6,-0.1,0.3,0.7,{"v":1,"d":"1.0"},1.3,1.4,1.5,1.6,1.6,1.7,1.9,{"v":2,"d":"2.0"},2.2,2.3,2.4,2.4,2.4,2.3,2.3,-0.7,-0.2,0.3,0.6,0.9,1.2,1.3,1.4,1.5,1.5,1.6,1.8,1.9,2.1,2.2,2.3,2.3,2.3,2.2,2.2,-0.7,-0.2,0.2,0.6,0.9,1.1,1.2,1.3,1.4,1.3,1.4,1.5,1.7,1.8,1.9,{"v":2,"d":"2.0"},{"v":2,"d":"2.0"},{"v":2,"d":"2.0"},1.9,1.8,{"v":-1,"d":"-1.0"},-0.5,-0.1,0.3,0.6,0.8,0.9,{"v":1,"d":"1.0"},{"v":1,"d":"1.0"},{"v":1,"d":"1.0"},-1.8,-1.9,{"v":-2,"d":"-2.0"},-2.1,-2.2,-2.3,-2.3,-2.4,-2.5,-2.6,-1.8,-1.9,{"v":-2,"d":"-2.0"},-2.1,-2.2,-2.3,-2.4,-2.4,-2.5,-2.6,-1.8,-1.9,{"v":-2,"d":"-2.0"},-2.1,-2.2,-2.3,-2.3,-2.4,-2.5,-2.6,-1.9,-1.9,{"v":-2,"d":"-2.0"},-2.1,-2.2,-2.3,-2.4,-2.4,-2.5,-2.6,"","","","",2.67,3.17,425,"",370,399,367,3.29,3.41,0.963,0.971,0.982,0.991,0.994,0.999,0.999,0.999,0.999,0.999,0.999,0.999,0.999,0.999,0.999,0.999,0.999,0.999,0.999,0.999,0.999,0.999,0.999,0.999,0.999,0.999,0.997,0.996,0.995,0.992,0.985,0.958,0.921,0.834,0.639,0.235,{"v":0,"d":"0.000"},{"v":0,"d":"0.000"},{"v":0,"d":"0.000"},{"v":0,"d":"0.000"},{"v":0,"d":"0.000"},{"v":0,"d":"0.000"},{"v":0,"d":"0.000"},{"v":0,"d":"0.000"},{"v":0.91,"d":"0.910"},0.929,0.956,0.978,0.986,0.996,0.997,0.997,0.998,0.999,0.999,0.999,0.999,0.999,0.999,0.999,0.999,0.999,0.999,0.999,0.998,0.998,0.998,0.997,0.997,0.997,0.994,0.991,0.988,{"v":0.98,"d":"0.980"},0.962,0.899,0.815,0.636,0.326,{"v":0,"d":"0.000"},{"v":0,"d":"0.000"},{"v":0,"d":"0.000"},{"v":0,"d":"0.000"},{"v":0,"d":"0.000"},{"v":0,"d":"0.000"},{"v":0,"d":"0.000"},{"v":0,"d":"0.000"},{"v":0,"d":"0.000"},0.827,0.863,0.914,0.957,0.972,0.993,0.994,0.994,0.996,0.999,0.999,0.999,0.999,0.999,0.999,0.999,0.999,0.999,0.999,0.997,0.997,0.997,0.996,0.995,0.995,0.993,0.987,0.982,0.975,0.961,0.925,0.808,0.664,0.404,0.106,{"v":0,"d":"0.000"},{"v":0,"d":"0.000"},{"v":0,"d":"0.000"},{"v":0,"d":"0.000"},{"v":0,"d":"0.000"},{"v":0,"d":"0.000"},{"v":0,"d":"0.000"},{"v":0,"d":"0.000"},{"v":0,"d":"0.000"},{"v":0.31490880507665076,"d":"0.315"},{"v":0.3326518247761891,"d":"0.333"},"N-SF4","755-274","S-TIH 4","755-275","J-SF4","755-276","K-SFLD4","755-275","H-ZF6","755-275","",20191211]
["",36,"E-FD4","755-275",{"v":1.7552,"d":"1.75520"},27.53,{"v":27.53,"d":"27.530"},0.027432,1.76167,27.31,27.312,0.027888,1.71739,1.72555,1.72863,1.73449,1.73883,1.74299,1.74729,1.74852,1.74968,1.75496,{"v":1.7552,"d":"1.75520"},1.76167,1.77472,1.77641,1.79143,1.80649,1.83539,null,2.9673173,0,-1.3989565,-2,{"v":3.345668,"d":"3.3456680"},-2,3.0717804,-3,-2.6682435,-4,2.8950241,-5,0.018663,0.008467,0.007907,0.019525,0.016708,0.019894,0.013147,0.014741,0.015021,0.6803,0.3717,0.1517,0.1569,0.2882,0.2359,0.4759,0.6091,0.5489,1.0535,0.7134,0.3656,0.1492,0.1985,0.2394,{"v":0.232,"d":"0.2320"},0.5286,0.5386,0.5399,{"v":0,"d":"0.0000"},0.0058,-0.0016,0.0118,0.0103,{"v":0,"d":"0.0000"},1,1,1,1,1,1,"",608,652,583,602,697,"","","","","","","","","","","","","","","","","","","",87,100,0.943,0.627,550,6,160,91,36.2,0.256,"","","","","","","","","","","","","","","","","","","","","","","","","","","","","","","","","","","","","","","","","","","","","","","","","","","","","","","","","","","","","","","","","","","","","","","","","","","","","","","","","","","","","","","","","","","","","","","","","","","","","","","","","","","","","","","","","","","","","","","","","","","","","","","",1.3,1.4,1.5,1.6,1.8,1.9,"","","","",-1.1,-0.6,-0.2,0.1,0.4,0.7,"","","","","","","","","","","","","","","","","","","","","","","","","","","","","","","","","","","","","","","","","","","","","","","","","","","","","","","","","","","","","","","","","","","","","","","","","","","","","","","","","","","","","","","","","","","","","","","","","","","","","","","","","","","","","",3.23,420,"",365,392,364,2.52,2.58,"","","","","","",0.999,0.999,0.999,0.999,0.999,0.999,0.999,0.999,0.999,0.999,0.999,0.999,0.999,0.999,0.999,0.999,0.999,0.999,0.999,0.999,0.997,0.996,0.995,0.993,0.989,0.974,0.951,0.888,0.718,0.394,{"v":0,"d":"0.000"},{"v":0,"d":"0.000"},{"v":0,"d":"0.000"},{"v":0,"d":"0.000"},{"v":0,"d":"0.000"},{"v":0,"d":"0.000"},{"v":0,"d":"0.000"},{"v":0,"d":"0.000"},"","","","","","",0.998,0.998,0.998,0.999,0.999,0.999,0.999,0.999,0.999,0.999,0.999,0.999,0.999,0.999,0.999,0.998,0.997,0.998,0.998,0.998,0.994,0.991,0.987,0.983,0.972,0.936,0.882,0.742,0.437,0.097,{"v":0,"d":"0.000"},{"v":0,"d":"0.000"},{"v":0,"d":"0.000"},{"v":0,"d":"0.000"},{"v":0,"d":"0.000"},{"v":0,"d":"0.000"},{"v":0,"d":"0.000"},{"v":0,"d":"0.000"},"","","","","","",0.996,0.996,0.996,0.999,0.999,0.999,0.998,0.998,0.998,0.998,0.998,0.998,0.998,0.998,0.998,0.997,0.993,0.996,0.995,0.996,0.987,0.982,0.974,0.966,0.944,0.876,0.778,0.551,0.191,{"v":0,"d":"0.000"},{"v":0,"d":"0.000"},{"v":0,"d":"0.000"},{"v":0,"d":"0.000"},{"v":0,"d":"0.000"},{"v":0,"d":"0.000"},{"v":0,"d":"0.000"},{"v":0,"d":"0.000"},{"v":0,"d":"0.000"},{"v":0.3146615002885891,"d":"0.315"},{"v":0.33227823680988444,"d":"0.332"},"N-SF4","755-274","S-TIH 4","755-275","J-SF4","755-276","K-SFLD4","755-275","H-ZF6","755-275","",20190614]
["",37,"E-FD5","673-322",{"v":1.6727,"d":"1.67270"},32.17,32.171,{"v":0.02091,"d":"0.020910"},1.67764,31.92,31.923,0.021227,1.64266,1.64942,1.65191,{"v":1.6566,"d":"1.65660"},1.66002,1.66327,1.66661,1.66756,1.66846,1.67252,{"v":1.6727,"d":"1.67270"},1.67764,1.68752,1.68879,1.69999,1.71105,1.73182,null,2.7135839,0,-1.1419719,-2,2.6133708,-2,1.7576479,-3,-1.3307737,-4,1.5203351,-5,{"v":0.0147,"d":"0.014700"},0.006595,0.006088,0.014822,0.012469,0.015651,0.010081,0.011146,0.011201,{"v":0.703,"d":"0.7030"},0.3876,0.1556,0.1598,0.2912,0.2364,0.4724,0.5963,{"v":0.529,"d":"0.5290"},0.9932,0.7373,0.3818,0.1532,0.2022,{"v":0.242,"d":"0.2420"},0.2329,0.5251,0.5277,0.5211,0.9783,0.0068,-0.0005,0.0067,0.0059,0.0659,1,1,1,1,1,1,"",580,629,557,570,678,"","","","","","","","","","","","","","","","","","","",89,109,{"v":1.03,"d":"1.030"},0.721,520,5,170,82,32.9,0.251,"","","","","","","","","","","","","","","","","","","","","","","","","","","","","","","","","","","","","","","","","","","","","","","","","","","","","","","","","","","","","","","","","","","","","","","","","","","","","","","","","","","","","","","","","","","","","","","","","","","","","","","","","","","","","","","","","","","","","","","","","","","","","","","",1.2,1.2,1.3,1.3,1.4,1.5,"","","","",-1.1,-0.7,-0.4,-0.1,0.1,0.3,"","","","","","","","","","","","","","","","","","","","","","","","","","","","","","","","","","","","","","","","","","","","","","","","","","","","","","","","","","","","","","","","","","","","","","","","","","","","","","","","","","","","","","","","","","","","","","","","","","","","","","","","","","","","","",{"v":2.9,"d":"2.90"},400,"",360,386,360,1.64,1.69,"","","","","","",0.999,0.999,0.999,0.999,0.999,0.999,0.999,0.999,0.999,0.999,0.999,0.999,0.999,0.999,0.999,0.999,0.999,0.999,0.999,0.999,0.998,0.997,0.996,0.995,0.992,0.984,{"v":0.97,"d":"0.970"},0.929,0.815,0.546,{"v":0,"d":"0.000"},{"v":0,"d":"0.000"},{"v":0,"d":"0.000"},{"v":0,"d":"0.000"},{"v":0,"d":"0.000"},{"v":0,"d":"0.000"},{"v":0,"d":"0.000"},{"v":0,"d":"0.000"},"","","","","","",0.997,0.997,0.997,0.999,0.999,0.998,0.998,0.998,0.998,0.998,0.997,0.997,0.998,0.998,0.999,0.999,0.997,0.997,0.998,0.997,0.994,0.993,{"v":0.99,"d":"0.990"},0.988,0.981,{"v":0.96,"d":"0.960"},0.926,0.832,{"v":0.6,"d":"0.600"},{"v":0.22,"d":"0.220"},{"v":0,"d":"0.000"},{"v":0,"d":"0.000"},{"v":0,"d":"0.000"},{"v":0,"d":"0.000"},{"v":0,"d":"0.000"},{"v":0,"d":"0.000"},{"v":0,"d":"0.000"},{"v":0,"d":"0.000"},"","","","","","",0.994,0.993,0.995,0.998,0.997,0.996,0.996,0.996,0.996,0.996,0.995,0.994,0.996,0.997,0.997,0.997,0.994,0.994,0.995,0.994,0.988,0.985,0.979,0.975,0.962,0.922,0.857,0.692,{"v":0.36,"d":"0.360"},0.048,{"v":0,"d":"0.000"},{"v":0,"d":"0.000"},{"v":0,"d":"0.000"},{"v":0,"d":"0.000"},{"v":0,"d":"0.000"},{"v":0,"d":"0.000"},{"v":0,"d":"0.000"},{"v":0,"d":"0.000"},{"v":0.31409015042619526,"d":"0.314"},{"v":0.33116918979043314,"d":"0.331"},"N-SF5","673-323","S-TIM25","673-321","J-SF5","673-322","K-SFLD5","673-322","H-ZF2","673-322","",20190614]
["",38,"E-FD8","689-312",1.68893,31.16,31.161,0.022109,1.69415,30.92,30.918,0.022451,1.65765,1.66451,1.66709,1.67198,1.67556,1.67899,1.68251,1.68351,1.68445,1.68874,1.68893,1.69415,1.70462,1.70596,1.71786,1.72964,1.75182,null,2.7617586,0,-1.1254039,-2,2.8221737,-2,1.7540315,-3,-1.2127053,-4,1.5522384,-5,0.015413,0.006942,{"v":6.424E-3,"d":"0.006424"},0.015685,0.013243,0.016416,0.010645,0.011806,0.011898,0.6971,0.3831,0.1548,0.1592,0.2906,0.2363,0.4732,{"v":0.599,"d":"0.5990"},0.5329,1.0032,0.7312,0.3773,0.1524,0.2015,0.2415,0.2327,0.5259,{"v":0.53,"d":"0.5300"},0.5248,0.9879,0.0056,-0.0007,{"v":7.6E-3,"d":"0.0076"},0.0067,0.0709,1,1,1,1,1,1,"",574,617,545,566,665,"","","","","","","","","","","","","","","","","","","",93,112,0.987,0.708,530,5,170,84,33.2,0.256,"","","","","","","","","","","","","","","","","","","","","","","","","","","","","","","","","","","","","","","","","","","","","","","","","","","","","","","","","","","","","","","","","","","","","","","","","","","","","","","","","","","","","","","","","","","","","","","","","","","","","","","","","","","","","","","","","","","","","","","","","","","","","","","",0.5,0.6,0.7,0.9,{"v":1,"d":"1.0"},1.2,"","","","",-1.8,-1.3,-0.9,-0.6,-0.3,{"v":0,"d":"0.0"},"","","","","","","","","","","","","","","","","","","","","","","","","","","","","","","","","","","","","","","","","","","","","","","","","","","","","","","","","","","","","","","","","","","","","","","","","","","","","","","","","","","","","","","","","","","","","","","","","","","","","","","","","","","","","",2.97,405,"",360,389,361,1.88,1.86,"","","","","","",0.999,0.999,0.999,0.999,0.999,0.999,0.999,0.999,0.999,0.999,0.999,0.999,0.999,0.999,0.999,0.999,0.999,0.999,0.999,0.999,0.998,0.998,0.996,0.995,0.992,{"v":0.98,"d":"0.980"},0.962,0.915,{"v":0.79,"d":"0.790"},0.517,0.159,{"v":0,"d":"0.000"},{"v":0,"d":"0.000"},{"v":0,"d":"0.000"},{"v":0,"d":"0.000"},{"v":0,"d":"0.000"},{"v":0,"d":"0.000"},{"v":0,"d":"0.000"},"","","","","","",0.998,0.998,0.998,0.998,0.998,0.998,0.998,0.998,0.998,0.998,0.998,0.998,0.998,0.998,0.998,0.998,0.998,0.997,0.998,0.999,0.994,0.994,0.991,0.988,{"v":0.98,"d":"0.980"},0.951,0.907,{"v":0.8,"d":"0.800"},0.555,0.192,{"v":0.01,"d":"0.010"},{"v":0,"d":"0.000"},{"v":0,"d":"0.000"},{"v":0,"d":"0.000"},{"v":0,"d":"0.000"},{"v":0,"d":"0.000"},{"v":0,"d":"0.000"},{"v":0,"d":"0.000"},"","","","","","",0.995,0.996,0.996,0.998,0.999,0.998,0.998,0.999,0.998,0.999,0.998,0.997,0.997,0.997,0.997,0.997,0.996,0.994,0.996,0.997,0.987,0.988,0.981,0.977,{"v":0.96,"d":"0.960"},0.904,0.822,{"v":0.64,"d":"0.640"},0.308,0.037,{"v":0,"d":"0.000"},{"v":0,"d":"0.000"},{"v":0,"d":"0.000"},{"v":0,"d":"0.000"},{"v":0,"d":"0.000"},{"v":0,"d":"0.000"},{"v":0,"d":"0.000"},{"v":0,"d":"0.000"},{"v":0.3140750781549485,"d":"0.314"},{"v":0.33123539870463564,"d":"0.331"},"N-SF8","689-313","S-TIM28","689-311","J-SF8","689-312","K-SFLD8","689-311","H-ZF10","689-312","",20190614]
["◎",39,"E-FD80","690-311",{"v":1.6896,"d":"1.68960"},31.14,31.137,0.022147,1.69483,30.89,30.887,0.022496,1.65783,1.66505,1.66769,1.67264,1.67623,1.67966,1.68318,1.68418,1.68512,1.68941,{"v":1.6896,"d":"1.68960"},1.69483,1.70532,1.70667,1.71868,1.73065,1.75348,null,2.7659751,0,{"v":-1.262138,"d":"-1.2621380"},-2,{"v":2.715647,"d":"2.7156470"},-2,2.0389447,-3,-1.6485416,-4,1.9350106,-5,0.015481,0.006943,0.006423,0.015724,0.013357,0.016484,0.010648,0.011848,0.012005,{"v":0.699,"d":"0.6990"},0.3855,0.1546,0.1589,{"v":0.29,"d":"0.2900"},0.2361,0.4739,0.6031,0.5407,1.0305,0.7328,0.3795,0.1522,{"v":0.201,"d":"0.2010"},0.2409,0.2324,0.5267,0.5337,0.5323,{"v":0,"d":"0.0000"},{"v":7.6E-3,"d":"0.0076"},-0.0011,0.0122,0.0108,{"v":0,"d":"0.0000"},3,3,3,2,2,2,1,454,498,434,449,545,101,101,102,103,104,105,106,107,108,109,111,112,113,114,115,116,117,118,119,105,143,0.731,0.637,379,4,360,75,29.5,0.265,60,{"v":-9.78e-06,"d":"-9.78E-06"},{"v":7.01e-10,"d":"7.01E-10"},-1.58E-11,{"v":8.91e-07,"d":"8.91E-07"},{"v":1.03E-9,"d":"1.03E-09"},{"v":0.276,"d":"2.76E-01"},1.8,1.8,1.8,1.9,1.9,{"v":2,"d":"2.0"},2.1,2.2,2.3,2.4,-0.6,-0.3,{"v":0,"d":"0.0"},0.3,0.6,0.8,1.1,1.3,1.5,1.6,0.6,0.5,0.5,0.5,0.5,0.5,0.6,0.6,0.6,0.6,-1.8,-1.5,-1.3,{"v":-1,"d":"-1.0"},-0.8,-0.6,-0.5,-0.3,-0.2,-0.2,-0.4,-0.5,-0.6,-0.7,-0.7,-0.7,-0.8,-0.8,-0.8,-0.8,-2.8,-2.5,-2.4,-2.2,{"v":-2,"d":"-2.0"},-1.9,-1.8,-1.7,-1.7,-1.6,-0.5,-0.7,-0.7,-0.8,-0.8,-0.9,-0.9,-0.9,{"v":-1,"d":"-1.0"},{"v":-1,"d":"-1.0"},-2.9,-2.7,-2.5,-2.3,-2.2,{"v":-2,"d":"-2.0"},-1.9,-1.9,-1.8,-1.8,-1.3,-1.4,-1.6,-1.7,-1.7,-1.8,-1.9,-1.9,{"v":-2,"d":"-2.0"},-2.1,-3.6,-3.4,-3.3,-3.1,{"v":-3,"d":"-3.0"},{"v":-3,"d":"-3.0"},-2.9,-2.9,-2.9,-2.9,-1.6,-1.8,-1.9,{"v":-2,"d":"-2.0"},-2.1,-2.2,-2.3,-2.4,-2.5,-2.6,-3.9,-3.7,-3.6,-3.5,-3.4,-3.4,-3.3,-3.3,-3.3,-3.3,-1.9,-2.1,-2.2,-2.3,-2.4,-2.6,-2.6,-2.8,-2.9,-2.9,-4.1,{"v":-4,"d":"-4.0"},-3.9,-3.8,-3.7,-3.7,-3.7,-3.7,-3.7,-3.7,-1.9,-2.1,-2.3,-2.4,-2.5,-2.6,-2.7,-2.8,-2.9,{"v":-3,"d":"-3.0"},-4.2,-4.1,{"v":-4,"d":"-4.0"},-3.9,-3.8,-3.8,-3.7,-3.7,-3.8,-3.8,{"v":-2,"d":"-2.0"},-2.2,-2.3,-2.5,-2.6,-2.7,-2.8,-2.9,{"v":-3,"d":"-3.0"},-3.1,-4.2,-4.1,{"v":-4,"d":"-4.0"},-3.9,-3.9,-3.8,-3.8,-3.8,-3.8,-3.9,-2.1,-2.4,-2.5,-2.7,-2.8,-2.9,{"v":-3,"d":"-3.0"},-3.1,-3.3,-3.4,-4.4,-4.3,-4.2,-4.1,-4.1,-4.1,{"v":-4,"d":"-4.0"},-4.1,-4.1,-4.1,-2.1,-2.2,-2.3,-2.4,-2.5,-2.6,-2.7,-2.8,-2.9,{"v":-3,"d":"-3.0"},-2.1,-2.2,-2.3,-2.4,-2.5,-2.6,-2.7,-2.8,-2.9,{"v":-3,"d":"-3.0"},-2.1,-2.2,-2.3,-2.4,-2.5,-2.6,-2.7,-2.8,-2.9,{"v":-3,"d":"-3.0"},-2.1,-2.2,-2.3,-2.4,-2.5,-2.7,-2.8,-2.9,-2.9,{"v":-3,"d":"-3.0"},{"v":128,"d":"128.00"},{"v":130,"d":"130.00"},{"v":136,"d":"136.00"},{"v":140,"d":"140.00"},2.66,3.26,400,"",365,386,363,1.53,1.57,0.949,{"v":0.96,"d":"0.960"},0.972,0.986,0.993,0.997,0.998,0.998,0.999,0.999,0.999,0.999,0.999,0.999,0.999,0.999,0.999,0.999,0.999,0.999,0.999,0.999,0.999,0.999,0.999,0.999,0.999,0.998,0.997,0.996,0.994,0.986,{"v":0.97,"d":"0.970"},0.921,0.765,{"v":0,"d":"0.000"},{"v":0,"d":"0.000"},{"v":0,"d":"0.000"},{"v":0,"d":"0.000"},{"v":0,"d":"0.000"},{"v":0,"d":"0.000"},{"v":0,"d":"0.000"},{"v":0,"d":"0.000"},{"v":0,"d":"0.000"},0.877,0.904,{"v":0.93,"d":"0.930"},0.966,0.982,0.993,0.994,0.995,0.997,0.999,0.999,0.999,0.999,0.999,0.999,0.999,0.999,0.998,0.998,0.999,0.999,0.999,0.999,0.999,0.999,0.998,0.996,0.995,0.993,{"v":0.99,"d":"0.990"},0.985,0.965,0.928,0.813,0.512,{"v":0,"d":"0.000"},{"v":0,"d":"0.000"},{"v":0,"d":"0.000"},{"v":0,"d":"0.000"},{"v":0,"d":"0.000"},{"v":0,"d":"0.000"},{"v":0,"d":"0.000"},{"v":0,"d":"0.000"},{"v":0,"d":"0.000"},0.769,0.816,0.866,0.933,0.965,0.986,0.988,0.989,0.993,0.997,0.998,0.998,0.998,0.997,0.997,0.997,0.997,0.997,0.997,0.999,0.999,0.998,0.998,0.997,0.997,0.997,0.993,0.989,0.986,0.981,{"v":0.97,"d":"0.970"},0.931,0.861,0.661,0.263,{"v":0,"d":"0.000"},{"v":0,"d":"0.000"},{"v":0,"d":"0.000"},{"v":0,"d":"0.000"},{"v":0,"d":"0.000"},{"v":0,"d":"0.000"},{"v":0,"d":"0.000"},{"v":0,"d":"0.000"},{"v":0,"d":"0.000"},{"v":0.3137628716599813,"d":"0.314"},{"v":0.3307967110507966,"d":"0.331"},"(N-SF8)","(689-313)","S-TIM28","689-311","J-SF8","689-312","K-SFLD8","689-311","H-ZF10","689-312","",20190614]
["◎",40,"E-FD10L","728-283",1.72825,28.32,{"v":28.32,"d":"28.320"},0.025715,1.73432,{"v":28.1,"d":"28.10"},28.097,0.026135,1.69249,1.70029,1.70322,1.70877,1.71286,1.71678,1.72083,1.72198,1.72307,1.72803,1.72825,1.73432,1.74654,1.74812,1.76216,1.77623,1.80326,null,2.8819845,0,-1.3360032,-2,3.1090844,-2,2.8218544,-3,{"v":-2.545828,"d":"-2.5458280"},-4,2.7374245,-5,0.017608,0.007969,0.007425,{"v":0.01829,"d":"0.018290"},0.015622,0.018765,0.012336,0.013799,0.014045,0.6847,0.3748,0.1524,0.1575,0.2887,{"v":0.236,"d":"0.2360"},0.4753,0.6075,0.5472,{"v":1.051,"d":"1.0510"},{"v":0.718,"d":"0.7180"},0.3688,{"v":0.15,"d":"0.1500"},0.1992,0.2398,0.2322,{"v":0.528,"d":"0.5280"},0.5374,0.5384,{"v":0,"d":"0.0000"},0.0065,-0.0013,0.0115,0.0102,{"v":0,"d":"0.0000"},1,1,1,1,1,1,"",606,647,579,600,690,77,78,80,81,81,82,83,83,84,84,85,85,85,86,86,87,88,89,90,82,102,0.886,0.551,535,5,160,91,36.1,0.252,96,{"v":-1.96e-06,"d":"-1.96E-06"},{"v":1.23e-08,"d":"1.23E-08"},{"v":-5.23e-11,"d":"-5.23E-11"},{"v":1.02E-6,"d":"1.02E-06"},{"v":1.16e-09,"d":"1.16E-09"},{"v":0.267,"d":"2.67E-01"},6.1,6.5,6.9,7.3,7.6,7.9,8.2,8.4,8.5,8.6,3.6,4.4,5.1,5.7,6.2,6.7,7.1,7.4,7.6,7.8,4.7,5.1,5.4,5.7,{"v":6,"d":"6.0"},6.2,6.4,6.5,6.6,6.6,2.3,{"v":3,"d":"3.0"},3.6,4.1,4.6,{"v":5,"d":"5.0"},5.3,5.5,5.7,5.8,3.5,3.8,4.1,4.3,4.5,4.7,4.8,4.9,4.9,4.9,1.1,1.8,2.3,2.8,3.2,3.5,3.7,3.9,{"v":4,"d":"4.0"},4.1,3.4,3.7,3.9,4.2,4.4,4.5,4.6,4.7,4.7,4.7,{"v":1,"d":"1.0"},1.6,2.2,2.6,{"v":3,"d":"3.0"},3.3,3.6,3.8,3.9,3.9,2.5,2.7,2.9,3.1,3.3,3.4,3.5,3.5,3.4,3.4,0.1,0.7,1.2,1.6,1.9,2.2,2.4,2.5,2.6,2.6,2.1,2.3,2.5,2.6,2.8,2.9,2.9,2.9,2.9,2.8,-0.2,0.3,0.8,1.1,1.5,1.7,1.9,{"v":2,"d":"2.0"},{"v":2,"d":"2.0"},{"v":2,"d":"2.0"},1.8,{"v":2,"d":"2.0"},2.1,2.3,2.4,2.5,2.5,2.5,2.4,2.3,-0.6,{"v":0,"d":"0.0"},0.4,0.8,1.1,1.3,1.5,1.5,1.6,1.5,1.7,1.9,2.1,2.2,2.3,2.4,2.4,2.4,2.3,2.2,-0.6,-0.1,0.3,0.7,{"v":1,"d":"1.0"},1.2,1.4,1.5,1.5,1.4,1.6,1.8,{"v":2,"d":"2.0"},2.1,2.2,2.3,2.3,2.3,2.2,2.1,-0.7,-0.2,0.3,0.6,0.9,1.1,1.3,1.4,1.4,1.3,1.4,1.6,1.7,1.9,1.9,{"v":2,"d":"2.0"},{"v":2,"d":"2.0"},{"v":2,"d":"2.0"},1.9,1.8,-0.9,-0.4,{"v":0,"d":"0.0"},0.4,0.6,0.8,{"v":1,"d":"1.0"},{"v":1,"d":"1.0"},{"v":1,"d":"1.0"},{"v":1,"d":"1.0"},-1.9,{"v":-2,"d":"-2.0"},-2.1,-2.2,-2.2,-2.3,-2.4,-2.5,-2.6,-2.7,-1.9,{"v":-2,"d":"-2.0"},-2.1,-2.2,-2.3,-2.3,-2.4,-2.5,-2.6,-2.7,-1.9,{"v":-2,"d":"-2.0"},-2.1,-2.2,-2.2,-2.3,-2.4,-2.5,-2.6,-2.6,-1.9,{"v":-2,"d":"-2.0"},-2.1,-2.2,-2.3,-2.3,-2.4,-2.5,-2.6,-2.7,"","","","",2.77,3.01,415,"",365,394,365,2.39,2.46,0.964,0.972,0.981,0.991,0.995,0.998,0.998,0.998,0.999,0.999,0.999,0.999,0.999,0.999,0.999,0.999,0.999,0.999,0.999,0.999,0.999,0.999,0.999,0.999,0.999,0.999,0.998,0.998,0.997,0.995,{"v":0.99,"d":"0.990"},0.971,0.942,{"v":0.87,"d":"0.870"},0.692,0.249,{"v":0,"d":"0.000"},{"v":0,"d":"0.000"},{"v":0,"d":"0.000"},{"v":0,"d":"0.000"},{"v":0,"d":"0.000"},{"v":0,"d":"0.000"},{"v":0,"d":"0.000"},{"v":0,"d":"0.000"},0.912,0.931,0.953,0.978,0.986,0.995,0.996,0.996,0.996,0.999,0.999,0.999,0.999,0.999,0.999,0.999,0.999,0.999,0.999,0.999,0.999,0.999,0.998,0.998,0.998,0.998,0.996,0.994,0.992,0.988,0.975,0.929,0.862,0.705,0.398,{"v":0,"d":"0.000"},{"v":0,"d":"0.000"},{"v":0,"d":"0.000"},{"v":0,"d":"0.000"},{"v":0,"d":"0.000"},{"v":0,"d":"0.000"},{"v":0,"d":"0.000"},{"v":0,"d":"0.000"},{"v":0,"d":"0.000"},0.831,0.868,0.909,0.957,0.973,{"v":0.99,"d":"0.990"},0.992,0.992,0.993,0.998,0.998,0.998,0.998,0.998,0.998,0.998,0.998,0.999,0.999,0.998,0.998,0.998,0.997,0.997,0.997,0.996,0.992,0.989,0.985,0.975,0.951,0.864,0.743,0.497,0.158,{"v":0,"d":"0.000"},{"v":0,"d":"0.000"},{"v":0,"d":"0.000"},{"v":0,"d":"0.000"},{"v":0,"d":"0.000"},{"v":0,"d":"0.000"},{"v":0,"d":"0.000"},{"v":0,"d":"0.000"},{"v":0,"d":"0.000"},{"v":0.3141136948071424,"d":"0.314"},{"v":0.33141155265123334,"d":"0.331"},"(N-SF10)","(728-285)","(S-TIH10)","(728-285)","J-SF10","728-284","K-SFLD10","728-284","H-ZF4A","728-283","",20191211]
["",41,"E-FD10","728-283",1.72825,28.32,{"v":28.32,"d":"28.320"},0.025715,1.73432,{"v":28.1,"d":"28.10"},28.099,0.026133,1.69248,1.70027,1.70319,1.70875,1.71284,1.71677,1.72082,1.72198,1.72307,1.72803,1.72825,1.73432,1.74653,1.74811,1.76211,{"v":1.7761,"d":"1.77610"},1.80278,null,{"v":2.881518,"d":"2.8815180"},0,-1.3228312,-2,{"v":3.145559,"d":"3.1455590"},-2,2.6851666,-3,-2.2577544,-4,2.4693268,-5,0.017627,0.007977,{"v":7.43E-3,"d":"0.007430"},0.018285,{"v":0.01558,"d":"0.015580"},0.018785,0.012342,0.013791,0.014004,0.6855,0.3753,0.1526,0.1576,0.2889,{"v":0.236,"d":"0.2360"},{"v":0.475,"d":"0.4750"},0.6059,0.5437,1.0376,0.7188,0.3693,0.1502,0.1994,{"v":0.24,"d":"0.2400"},0.2323,0.5277,0.5359,{"v":0.535,"d":"0.5350"},{"v":0,"d":"0.0000"},0.0073,{"v":-1E-3,"d":"-0.0010"},0.0097,0.0085,{"v":0,"d":"0.0000"},1,1,1,1,1,1,"",592,634,565,583,681,"","","","","","","","","","","","","","","","","","","",90,109,0.993,{"v":0.68,"d":"0.680"},545,5,150,88,34.9,0.256,"","","","","","","","","","","","","","","","","","","","","","","","","","","","","","","","","","","","","","","","","","","","","","","","","","","","","","","","","","","","","","","","","","","","","","","","","","","","","","","","","","","","","","","","","","","","","","","","","","","","","","","","","","","","","","","","","","","","","","","","","","","","","","","",{"v":1,"d":"1.0"},1.1,1.2,1.3,1.5,1.6,"","","","",-1.3,-0.9,-0.5,-0.2,0.2,0.5,"","","","","","","","","","","","","","","","","","","","","","","","","","","","","","","","","","","","","","","","","","","","","","","","","","","","","","","","","","","","","","","","","","","","","","","","","","","","","","","","","","","","","","","","","","","","","","","","","","","","","","","","","","","","","",3.07,420,"",365,395,365,2.79,2.87,"","","","","","",0.999,0.999,0.999,0.999,0.999,0.999,0.999,0.999,0.999,0.999,0.999,0.999,0.999,0.999,0.999,0.999,0.999,0.999,0.999,0.999,0.997,0.996,0.995,0.993,0.987,0.969,{"v":0.94,"d":"0.940"},{"v":0.87,"d":"0.870"},{"v":0.7,"d":"0.700"},0.396,{"v":0,"d":"0.000"},{"v":0,"d":"0.000"},{"v":0,"d":"0.000"},{"v":0,"d":"0.000"},{"v":0,"d":"0.000"},{"v":0,"d":"0.000"},{"v":0,"d":"0.000"},{"v":0,"d":"0.000"},"","","","","","",0.998,0.998,0.997,0.999,0.999,0.999,0.999,0.999,0.999,0.999,0.999,0.999,0.999,0.999,0.999,0.999,0.997,0.997,0.998,0.997,0.993,{"v":0.99,"d":"0.990"},0.986,0.982,0.968,0.923,0.856,0.705,0.409,0.099,{"v":0,"d":"0.000"},{"v":0,"d":"0.000"},{"v":0,"d":"0.000"},{"v":0,"d":"0.000"},{"v":0,"d":"0.000"},{"v":0,"d":"0.000"},{"v":0,"d":"0.000"},{"v":0,"d":"0.000"},"","","","","","",0.995,0.995,0.994,0.999,0.999,0.999,0.999,0.999,0.999,0.999,0.999,0.999,0.998,0.998,0.998,0.998,0.995,0.994,0.996,0.994,0.985,{"v":0.98,"d":"0.980"},0.973,0.964,0.937,0.853,0.733,0.497,0.168,{"v":0,"d":"0.000"},{"v":0,"d":"0.000"},{"v":0,"d":"0.000"},{"v":0,"d":"0.000"},{"v":0,"d":"0.000"},{"v":0,"d":"0.000"},{"v":0,"d":"0.000"},{"v":0,"d":"0.000"},{"v":0,"d":"0.000"},{"v":0.31490385393512005,"d":"0.315"},{"v":0.3324213454333615,"d":"0.332"},"(N-SF10)","(728-285)","(S-TIH10)","(728-285)","J-SF10","728-284","K-SFLD10","728-284","H-ZF4A","728-283","",20190614]
["",42,"E-FD13","741-278",1.74077,27.76,27.761,0.026684,1.74707,27.54,27.543,0.027124,1.70382,1.71184,1.71485,1.72059,1.72482,1.72888,1.73307,1.73427,{"v":1.7354,"d":"1.73540"},1.74054,1.74077,1.74707,1.75976,1.76139,1.77597,1.79056,1.81847,null,2.9205906,0,-1.3681618,-2,{"v":3.256776,"d":"3.2567760"},-2,2.8725519,-3,-2.4277107,-4,2.6614514,-5,0.018219,0.008255,0.007699,0.018985,0.016218,0.019418,0.012796,0.014328,0.014579,0.6828,0.3734,0.1521,0.1572,0.2885,0.2359,0.4755,0.6078,0.5466,{"v":1.046,"d":"1.0460"},0.7159,0.3673,0.1496,0.1989,0.2396,0.2321,0.5282,0.5375,0.5378,{"v":0,"d":"0.0000"},0.0072,-0.0012,0.0107,0.0094,{"v":0,"d":"0.0000"},1,1,1,1,1,1,"",597,642,572,588,686,"","","","","","","","","","","","","","","","","","","",91,110,0.965,0.689,510,5,180,"","","","","","","","","","","","","","","","","","","","","","","","","","","","","","","","","","","","","","","","","","","","","","","","","","","","","","","","","","","","","","","","","","","","","","","","","","","","","","","","","","","","","","","","","","","","","","","","","","","","","","","","","","","","","","","","","","","","","","","","","","","","","","","","","","",{"v":1,"d":"1.0"},1.1,1.2,1.3,1.3,1.4,"","","","",-1.3,-0.9,-0.5,-0.2,{"v":0,"d":"0.0"},0.3,"","","","","","","","","","","","","","","","","","","","","","","","","","","","","","","","","","","","","","","","","","","","","","","","","","","","","","","","","","","","","","","","","","","","","","","","","","","","","","","","","","","","","","","","","","","","","","","","","","","","","","","","","","","","","",3.11,420,"",365,396,365,2.92,2.89,"","","","","","",0.999,0.999,0.999,0.999,0.999,0.999,0.999,0.999,0.999,0.999,0.999,0.999,0.999,0.999,0.999,0.999,0.999,0.998,0.999,0.999,0.997,0.996,0.995,0.992,0.987,0.967,0.937,0.866,0.699,0.396,{"v":0,"d":"0.000"},{"v":0,"d":"0.000"},{"v":0,"d":"0.000"},{"v":0,"d":"0.000"},{"v":0,"d":"0.000"},{"v":0,"d":"0.000"},{"v":0,"d":"0.000"},{"v":0,"d":"0.000"},"","","","","","",0.999,0.999,0.999,0.999,0.999,0.999,0.999,0.999,0.999,0.999,0.999,0.999,0.999,0.999,0.999,0.998,0.997,0.995,0.998,0.997,0.993,{"v":0.99,"d":"0.990"},0.986,{"v":0.98,"d":"0.980"},0.967,0.919,0.849,0.698,0.409,0.099,{"v":0,"d":"0.000"},{"v":0,"d":"0.000"},{"v":0,"d":"0.000"},{"v":0,"d":"0.000"},{"v":0,"d":"0.000"},{"v":0,"d":"0.000"},{"v":0,"d":"0.000"},{"v":0,"d":"0.000"},"","","","","","",0.997,0.997,0.998,0.999,0.999,0.999,0.999,0.999,0.999,0.999,0.999,0.999,0.999,0.998,0.998,0.996,0.995,0.991,0.995,0.995,0.985,0.979,0.973,0.961,0.936,0.845,0.722,0.487,0.167,{"v":0,"d":"0.000"},{"v":0,"d":"0.000"},{"v":0,"d":"0.000"},{"v":0,"d":"0.000"},{"v":0,"d":"0.000"},{"v":0,"d":"0.000"},{"v":0,"d":"0.000"},{"v":0,"d":"0.000"},{"v":0,"d":"0.000"},{"v":0.31483667184566855,"d":"0.315"},{"v":0.33264302106204574,"d":"0.333"},"","","S-TIH13","741-278","J-SF13","741-277","","","H-ZF50","741-278","",20190614]
["◎",43,"E-FD15L","699-301",1.69895,30.05,30.051,0.023259,1.70444,29.82,29.815,0.023627,1.66603,1.67335,1.67607,1.68119,1.68494,1.68852,1.69221,1.69326,1.69425,1.69875,1.69895,1.70444,1.71547,1.71689,1.72949,1.74205,1.76602,null,2.7924658,0,-1.2540598,-2,2.8359569,-2,2.3368977,-3,-2.0763765,-4,2.2481601,-5,0.016142,0.007271,0.006742,0.016517,{"v":0.01402,"d":"0.014020"},0.017194,0.011183,0.012444,{"v":0.0126,"d":"0.012600"},{"v":0.694,"d":"0.6940"},0.3814,{"v":0.154,"d":"0.1540"},0.1586,0.2899,0.2362,{"v":0.474,"d":"0.4740"},0.6028,0.5402,1.0307,0.7277,0.3755,0.1516,0.2007,0.2408,0.2325,0.5267,0.5333,0.5318,1.0147,0.0077,-0.0007,0.0096,0.0085,0.0959,1,1,1,1,1,1,"",603,642,562,588,675,74,76,78,80,81,82,83,84,84,85,85,86,86,87,87,88,89,90,91,82,101,0.932,0.683,485,5,150,87,35.1,0.247,86,{"v":-1.81E-6,"d":"-1.81E-06"},{"v":9.04e-09,"d":"9.04E-09"},-5.09E-11,{"v":9.93e-07,"d":"9.93E-07"},{"v":9.46e-10,"d":"9.46E-10"},{"v":0.249,"d":"2.49E-01"},5.6,5.9,6.1,6.3,6.5,6.6,6.7,6.8,6.8,6.7,3.3,3.8,4.3,4.8,5.2,5.5,5.7,5.8,5.9,5.9,4.6,4.7,4.9,5.1,5.2,5.3,5.4,5.4,5.3,5.2,2.2,2.7,3.2,3.6,3.9,4.1,4.3,4.4,4.4,4.4,3.5,3.7,3.8,3.9,{"v":4,"d":"4.0"},4.1,4.1,4.1,{"v":4,"d":"4.0"},3.8,1.2,1.7,2.1,2.4,2.7,2.9,{"v":3,"d":"3.0"},3.1,3.1,3.1,3.4,3.6,3.7,3.8,3.9,{"v":4,"d":"4.0"},{"v":4,"d":"4.0"},3.9,3.8,3.7,1.1,1.6,{"v":2,"d":"2.0"},2.3,2.6,2.8,2.9,{"v":3,"d":"3.0"},{"v":3,"d":"3.0"},2.9,2.6,2.7,2.8,2.9,{"v":3,"d":"3.0"},{"v":3,"d":"3.0"},{"v":3,"d":"3.0"},2.9,2.8,2.6,0.3,0.8,1.1,1.4,1.7,1.8,1.9,{"v":2,"d":"2.0"},1.9,1.8,2.3,2.4,2.4,2.5,2.6,2.6,2.5,2.4,2.3,2.1,{"v":0,"d":"0.0"},0.4,0.7,{"v":1,"d":"1.0"},1.3,1.4,1.5,1.5,1.4,1.4,{"v":2,"d":"2.0"},2.1,2.1,2.2,2.2,2.2,2.2,{"v":2,"d":"2.0"},1.9,1.7,-0.3,0.1,0.4,0.7,0.9,{"v":1,"d":"1.0"},1.1,1.1,1.1,{"v":1,"d":"1.0"},1.9,{"v":2,"d":"2.0"},2.1,2.1,2.1,2.1,2.1,{"v":2,"d":"2.0"},1.8,1.7,-0.4,{"v":0,"d":"0.0"},0.4,0.6,0.8,{"v":1,"d":"1.0"},{"v":1,"d":"1.0"},{"v":1,"d":"1.0"},{"v":1,"d":"1.0"},0.9,1.9,1.9,{"v":2,"d":"2.0"},{"v":2,"d":"2.0"},2.1,2.1,{"v":2,"d":"2.0"},1.9,1.7,1.6,-0.4,{"v":0,"d":"0.0"},0.3,0.6,0.8,0.9,{"v":1,"d":"1.0"},{"v":1,"d":"1.0"},0.9,0.8,1.7,1.7,1.8,1.8,1.8,1.8,1.7,1.6,1.4,1.3,-0.6,-0.2,0.1,0.3,0.5,0.6,0.7,0.7,0.6,0.5,{"v":-2,"d":"-2.0"},{"v":-2,"d":"-2.0"},-2.1,-2.2,-2.2,-2.3,-2.4,-2.5,-2.6,-2.6,{"v":-2,"d":"-2.0"},-2.1,-2.1,-2.2,-2.3,-2.3,-2.4,-2.5,-2.6,-2.6,{"v":-2,"d":"-2.0"},{"v":-2,"d":"-2.0"},-2.1,-2.2,-2.2,-2.3,-2.4,-2.5,-2.6,-2.6,{"v":-2,"d":"-2.0"},{"v":-2,"d":"-2.0"},-2.1,-2.2,-2.3,-2.3,-2.4,-2.5,-2.6,-2.6,"","","","",2.82,2.94,405,"",365,391,363,2.01,2.09,0.962,0.972,{"v":0.98,"d":"0.980"},0.992,0.995,0.998,0.999,0.999,0.999,0.999,0.999,0.999,0.999,0.999,0.999,0.999,0.999,0.999,0.999,0.999,0.999,0.999,0.999,0.999,0.999,0.999,0.998,0.998,0.997,0.996,0.992,0.977,0.953,{"v":0.89,"d":"0.890"},0.717,0.328,0.031,{"v":0,"d":"0.000"},{"v":0,"d":"0.000"},{"v":0,"d":"0.000"},{"v":0,"d":"0.000"},{"v":0,"d":"0.000"},{"v":0,"d":"0.000"},{"v":0,"d":"0.000"},0.908,0.931,0.951,0.979,0.988,0.996,0.997,0.997,0.997,0.999,0.999,0.999,0.999,0.999,0.999,0.999,0.999,0.999,0.999,0.999,0.999,0.999,0.999,0.999,0.999,0.999,0.996,0.995,0.993,{"v":0.99,"d":"0.990"},{"v":0.98,"d":"0.980"},0.943,0.887,0.747,0.435,0.061,{"v":0,"d":"0.000"},{"v":0,"d":"0.000"},{"v":0,"d":"0.000"},{"v":0,"d":"0.000"},{"v":0,"d":"0.000"},{"v":0,"d":"0.000"},{"v":0,"d":"0.000"},{"v":0,"d":"0.000"},0.825,0.867,0.905,0.958,0.976,0.992,0.993,0.993,0.994,0.998,0.999,0.999,0.998,0.998,0.998,0.998,0.999,0.998,0.999,0.999,0.999,0.998,0.999,0.998,0.998,0.997,0.992,{"v":0.99,"d":"0.990"},0.987,{"v":0.98,"d":"0.980"},{"v":0.96,"d":"0.960"},{"v":0.89,"d":"0.890"},0.787,0.558,{"v":0.19,"d":"0.190"},{"v":0,"d":"0.000"},{"v":0,"d":"0.000"},{"v":0,"d":"0.000"},{"v":0,"d":"0.000"},{"v":0,"d":"0.000"},{"v":0,"d":"0.000"},{"v":0,"d":"0.000"},{"v":0,"d":"0.000"},{"v":0,"d":"0.000"},{"v":0.313957732603797,"d":"0.314"},{"v":0.33099640914193795,"d":"0.331"},"N-SF15","699-302","S-TIM35","699-301","J-SF15","699-301","(K-CD300)","(692-296)","H-ZF11","699-301","",20191211]
["",44,"E-FD15","699-301",1.69895,30.05,30.051,0.023259,1.70444,29.82,29.815,0.023627,{"v":1.6661,"d":"1.66610"},1.67337,1.67608,{"v":1.6812,"d":"1.68120"},1.68494,1.68852,1.69221,1.69326,1.69425,1.69875,1.69895,1.70444,1.71547,1.71689,1.72949,1.74204,1.76587,null,2.7919943,0,-1.2311206,-2,2.8802741,-2,2.1430059,-3,-1.6932119,-4,1.9741766,-5,0.016131,0.007268,{"v":0.00674,"d":"0.006740"},0.016519,0.014022,0.017183,{"v":0.01118,"d":"0.011180"},0.012447,0.012602,0.6935,0.3811,0.1539,0.1586,0.2898,0.2361,0.4741,0.6029,0.5394,1.0248,0.7273,0.3751,0.1515,0.2006,0.2407,0.2324,0.5268,0.5334,{"v":0.531,"d":"0.5310"},1.0088,0.0072,-0.0008,0.0098,{"v":8.6E-3,"d":"0.0086"},0.0893,1,1,1,1,1,1,"",593,640,566,585,685,"","","","","","","","","","","","","","","","","","","",87,106,0.973,0.671,545,5,140,85,34.1,{"v":0.25,"d":"0.250"},"","","","","","","","","","","","","","","","","","","","","","","","","","","","","","","","","","","","","","","","","","","","","","","","","","","","","","","","","","","","","","","","","","","","","","","","","","","","","","","","","","","","","","","","","","","","","","","","","","","","","","","","","","","","","","","","","","","","","","","","","","","","","","","",1.5,1.5,1.6,1.8,1.9,2.1,"","","","",-0.8,-0.4,{"v":0,"d":"0.0"},0.3,0.7,{"v":1,"d":"1.0"},"","","","","","","","","","","","","","","","","","","","","","","","","","","","","","","","","","","","","","","","","","","","","","","","","","","","","","","","","","","","","","","","","","","","","","","","","","","","","","","","","","","","","","","","","","","","","","","","","","","","","","","","","","","","","",2.95,420,"",360,393,361,2.51,2.49,"","","","","","",0.999,0.999,0.999,0.999,0.999,0.999,0.999,0.999,0.999,0.999,0.999,0.999,0.999,0.999,0.999,0.999,0.999,0.998,0.999,0.999,0.997,0.996,0.995,0.993,0.989,0.973,0.948,0.885,0.746,0.511,0.191,{"v":0,"d":"0.000"},{"v":0,"d":"0.000"},{"v":0,"d":"0.000"},{"v":0,"d":"0.000"},{"v":0,"d":"0.000"},{"v":0,"d":"0.000"},{"v":0,"d":"0.000"},"","","","","","",0.997,0.997,0.998,0.999,0.999,0.999,0.999,0.999,0.999,0.999,0.999,0.999,0.999,0.999,0.999,0.998,0.998,0.996,0.998,0.998,0.993,{"v":0.99,"d":"0.990"},0.987,0.983,0.974,0.935,0.875,0.736,0.481,0.187,0.016,{"v":0,"d":"0.000"},{"v":0,"d":"0.000"},{"v":0,"d":"0.000"},{"v":0,"d":"0.000"},{"v":0,"d":"0.000"},{"v":0,"d":"0.000"},{"v":0,"d":"0.000"},"","","","","","",0.997,0.996,0.996,0.998,0.999,0.999,0.998,0.998,0.998,0.998,0.998,0.998,0.998,0.998,0.998,0.997,0.995,0.992,0.996,0.996,0.986,{"v":0.98,"d":"0.980"},0.973,0.966,0.948,0.874,0.765,0.542,0.231,0.035,{"v":0,"d":"0.000"},{"v":0,"d":"0.000"},{"v":0,"d":"0.000"},{"v":0,"d":"0.000"},{"v":0,"d":"0.000"},{"v":0,"d":"0.000"},{"v":0,"d":"0.000"},{"v":0,"d":"0.000"},{"v":0.31468908541935725,"d":"0.315"},{"v":0.33230772902652794,"d":"0.332"},"N-SF15","699-302","S-TIM35","699-301","J-SF15","699-301","(K-CD300)","(692-296)","H-ZF11","699-301","",20190614]
["◎",45,"FD60-W","805-255",1.80518,25.46,25.456,{"v":0.03163,"d":"0.031630"},1.81263,25.25,25.253,{"v":0.03218,"d":"0.032180"},1.76336,1.77161,1.77495,1.78151,1.78643,1.79118,1.79611,1.79752,1.79885,1.80491,1.80518,1.81263,1.82774,{"v":1.8297,"d":"1.82970"},1.84721,{"v":1.8648,"d":"1.86480"},1.89828,null,3.1171483,0,-1.1616277,-2,4.4864975,-2,1.6588491,-3,2.5716854,-5,1.4757657,-5,0.021159,{"v":0.00968,"d":"0.009680"},0.009072,0.022558,0.019474,0.022569,0.015112,0.017068,0.017514,{"v":0.669,"d":"0.6690"},0.3629,0.1502,0.1558,0.2868,0.2355,0.4776,0.6157,0.5561,1.0586,0.7013,0.3567,0.1477,{"v":0.197,"d":"0.1970"},0.2381,0.2315,0.5304,0.5443,0.5466,{"v":0,"d":"0.0000"},0.0041,-0.0017,0.0151,0.0132,{"v":0,"d":"0.0000"},1,1,1,1,1,1,"",592,640,563,586,676,82,83,85,86,87,88,89,90,91,92,92,93,94,94,95,95,95,95,96,88,109,{"v":1.1,"d":"1.100"},0.636,550,6,180,92,36.1,0.269,81,{"v":-5.29e-06,"d":"-5.29E-06"},{"v":9.6e-09,"d":"9.60E-09"},{"v":-5.1e-11,"d":"-5.10E-11"},{"v":1.06E-6,"d":"1.06E-06"},{"v":1.34e-09,"d":"1.34E-09"},{"v":0.282,"d":"2.82E-01"},5.3,5.8,6.3,6.7,7.1,7.5,7.8,8.1,8.2,8.3,2.8,3.6,4.4,5.1,5.7,6.2,6.7,{"v":7,"d":"7.0"},7.3,7.5,3.6,3.9,4.3,4.7,4.9,5.2,5.4,5.5,5.6,5.6,{"v":1,"d":"1.0"},1.8,2.4,{"v":3,"d":"3.0"},3.5,3.9,4.3,4.5,4.7,4.8,2.1,2.4,2.6,2.9,3.1,3.3,3.4,3.4,3.4,3.4,-0.4,0.2,0.8,1.3,1.7,{"v":2,"d":"2.0"},2.3,2.4,2.5,2.5,1.9,2.2,2.5,2.7,2.9,3.1,3.2,3.2,3.2,3.2,-0.6,0.1,0.6,1.1,1.5,1.8,2.1,2.2,2.3,2.3,0.9,1.1,1.3,1.5,1.6,1.7,1.7,1.7,1.6,1.5,-1.6,{"v":-1,"d":"-1.0"},-0.6,-0.1,0.2,0.4,0.6,0.7,0.7,0.7,0.4,0.6,0.7,0.9,{"v":1,"d":"1.0"},1.1,1.1,{"v":1,"d":"1.0"},0.9,0.8,-2.1,-1.5,-1.1,-0.7,-0.4,-0.2,{"v":0,"d":"0.0"},0.1,0.1,{"v":0,"d":"0.0"},{"v":0,"d":"0.0"},0.2,0.3,0.4,0.5,0.6,0.6,0.5,0.4,0.3,-2.4,-1.9,-1.5,-1.1,-0.8,-0.6,-0.5,-0.5,-0.5,-0.6,-0.1,0.1,0.2,0.4,0.5,0.5,0.5,0.4,0.3,0.2,-2.5,{"v":-2,"d":"-2.0"},-1.6,-1.2,-0.9,-0.7,-0.6,-0.6,-0.6,-0.7,-0.1,{"v":0,"d":"0.0"},0.2,0.3,0.4,0.4,0.4,0.3,0.2,{"v":0,"d":"0.0"},-2.6,-2.1,-1.6,-1.3,{"v":-1,"d":"-1.0"},-0.8,-0.7,-0.7,-0.7,-0.8,-0.4,-0.3,-0.1,{"v":0,"d":"0.0"},{"v":0,"d":"0.0"},0.1,{"v":0,"d":"0.0"},-0.1,-0.2,-0.4,-2.8,-2.3,-1.9,-1.6,-1.3,-1.2,-1.1,{"v":-1,"d":"-1.0"},-1.1,-1.2,-1.7,-1.8,-1.8,-1.9,{"v":-2,"d":"-2.0"},-2.1,-2.2,-2.3,-2.4,-2.4,-1.7,-1.8,-1.9,-1.9,{"v":-2,"d":"-2.0"},-2.1,-2.2,-2.3,-2.4,-2.4,-1.7,-1.7,-1.8,-1.9,{"v":-2,"d":"-2.0"},-2.1,-2.2,-2.3,-2.4,-2.4,-1.7,-1.8,-1.9,-1.9,{"v":-2,"d":"-2.0"},-2.1,-2.2,-2.3,-2.4,-2.5,"","","","",2.64,3.36,425,"",365,390,363,2.12,2.17,{"v":0.97,"d":"0.970"},0.974,0.986,0.994,0.997,0.999,0.999,0.999,0.999,0.999,0.999,0.999,0.999,0.999,0.999,0.999,0.999,0.999,0.999,0.999,0.999,0.999,0.998,0.998,0.998,0.999,0.997,0.996,0.996,0.994,{"v":0.99,"d":"0.990"},0.977,0.956,0.901,0.747,{"v":0.42,"d":"0.420"},{"v":0,"d":"0.000"},{"v":0,"d":"0.000"},{"v":0,"d":"0.000"},{"v":0,"d":"0.000"},{"v":0,"d":"0.000"},{"v":0,"d":"0.000"},{"v":0,"d":"0.000"},{"v":0,"d":"0.000"},0.926,0.937,0.966,0.986,0.993,0.999,0.999,0.998,0.999,0.999,0.999,0.999,0.999,0.999,0.999,0.999,0.999,0.999,0.999,0.999,0.999,0.998,0.996,0.995,0.996,0.997,0.993,0.991,0.989,0.984,0.976,0.944,0.894,{"v":0.77,"d":"0.770"},0.482,0.114,{"v":0,"d":"0.000"},{"v":0,"d":"0.000"},{"v":0,"d":"0.000"},{"v":0,"d":"0.000"},{"v":0,"d":"0.000"},{"v":0,"d":"0.000"},{"v":0,"d":"0.000"},{"v":0,"d":"0.000"},0.857,0.878,0.934,0.973,0.986,0.999,0.997,0.996,0.998,0.998,0.998,0.998,0.997,0.997,0.997,0.997,0.998,0.998,0.999,0.998,0.997,0.995,0.993,0.993,0.992,0.993,0.986,0.982,0.977,0.969,0.952,0.891,{"v":0.8,"d":"0.800"},0.593,0.232,0.013,{"v":0,"d":"0.000"},{"v":0,"d":"0.000"},{"v":0,"d":"0.000"},{"v":0,"d":"0.000"},{"v":0,"d":"0.000"},{"v":0,"d":"0.000"},{"v":0,"d":"0.000"},{"v":0,"d":"0.000"},{"v":0.3142265836771245,"d":"0.314"},{"v":0.33158864294042756,"d":"0.332"},"N-SF6","805-254","S-TIH 6","805-254","J-SF6HS","805-255","K-SFLD6","805-254","H-ZF7LAGT","805-255","",20190614]
["",46,"FD60","805-255",1.80518,25.46,25.456,{"v":0.03163,"d":"0.031630"},1.81263,25.25,25.253,{"v":0.03218,"d":"0.032180"},1.76336,1.77161,1.77495,1.78151,1.78643,1.79118,1.79611,1.79752,1.79885,1.80491,1.80518,1.81263,1.82774,{"v":1.8297,"d":"1.82970"},1.84721,{"v":1.8648,"d":"1.86480"},1.89828,null,3.1171483,0,-1.1616277,-2,4.4864975,-2,1.6588491,-3,2.5716854,-5,1.4757657,-5,0.021159,{"v":0.00968,"d":"0.009680"},0.009072,0.022558,0.019474,0.022569,0.015112,0.017068,0.017514,{"v":0.669,"d":"0.6690"},0.3629,0.1502,0.1558,0.2868,0.2355,0.4776,0.6157,0.5561,1.0586,0.7013,0.3567,0.1477,{"v":0.197,"d":"0.1970"},0.2381,0.2315,0.5304,0.5443,0.5466,{"v":0,"d":"0.0000"},0.0041,-0.0017,0.0151,0.0132,{"v":0,"d":"0.0000"},1,1,1,1,1,1,"",592,640,563,586,676,82,83,85,86,87,88,89,90,91,92,92,93,94,94,95,95,95,95,96,88,109,{"v":1.1,"d":"1.100"},0.636,550,6,180,92,36.1,0.269,81,{"v":-5.29e-06,"d":"-5.29E-06"},{"v":9.6e-09,"d":"9.60E-09"},{"v":-5.1e-11,"d":"-5.10E-11"},{"v":1.06E-6,"d":"1.06E-06"},{"v":1.34e-09,"d":"1.34E-09"},{"v":0.282,"d":"2.82E-01"},5.3,5.8,6.3,6.7,7.1,7.5,7.8,8.1,8.2,8.3,2.8,3.6,4.4,5.1,5.7,6.2,6.7,{"v":7,"d":"7.0"},7.3,7.5,3.6,3.9,4.3,4.7,4.9,5.2,5.4,5.5,5.6,5.6,{"v":1,"d":"1.0"},1.8,2.4,{"v":3,"d":"3.0"},3.5,3.9,4.3,4.5,4.7,4.8,2.1,2.4,2.6,2.9,3.1,3.3,3.4,3.4,3.4,3.4,-0.4,0.2,0.8,1.3,1.7,{"v":2,"d":"2.0"},2.3,2.4,2.5,2.5,1.9,2.2,2.5,2.7,2.9,3.1,3.2,3.2,3.2,3.2,-0.6,0.1,0.6,1.1,1.5,1.8,2.1,2.2,2.3,2.3,0.9,1.1,1.3,1.5,1.6,1.7,1.7,1.7,1.6,1.5,-1.6,{"v":-1,"d":"-1.0"},-0.6,-0.1,0.2,0.4,0.6,0.7,0.7,0.7,0.4,0.6,0.7,0.9,{"v":1,"d":"1.0"},1.1,1.1,{"v":1,"d":"1.0"},0.9,0.8,-2.1,-1.5,-1.1,-0.7,-0.4,-0.2,{"v":0,"d":"0.0"},0.1,0.1,{"v":0,"d":"0.0"},{"v":0,"d":"0.0"},0.2,0.3,0.4,0.5,0.6,0.6,0.5,0.4,0.3,-2.4,-1.9,-1.5,-1.1,-0.8,-0.6,-0.5,-0.5,-0.5,-0.6,-0.1,0.1,0.2,0.4,0.5,0.5,0.5,0.4,0.3,0.2,-2.5,{"v":-2,"d":"-2.0"},-1.6,-1.2,-0.9,-0.7,-0.6,-0.6,-0.6,-0.7,-0.1,{"v":0,"d":"0.0"},0.2,0.3,0.4,0.4,0.4,0.3,0.2,{"v":0,"d":"0.0"},-2.6,-2.1,-1.6,-1.3,{"v":-1,"d":"-1.0"},-0.8,-0.7,-0.7,-0.7,-0.8,-0.4,-0.3,-0.1,{"v":0,"d":"0.0"},{"v":0,"d":"0.0"},0.1,{"v":0,"d":"0.0"},-0.1,-0.2,-0.4,-2.8,-2.3,-1.9,-1.6,-1.3,-1.2,-1.1,{"v":-1,"d":"-1.0"},-1.1,-1.2,-1.7,-1.8,-1.8,-1.9,{"v":-2,"d":"-2.0"},-2.1,-2.2,-2.3,-2.4,-2.4,-1.7,-1.8,-1.9,-1.9,{"v":-2,"d":"-2.0"},-2.1,-2.2,-2.3,-2.4,-2.4,-1.7,-1.7,-1.8,-1.9,{"v":-2,"d":"-2.0"},-2.1,-2.2,-2.3,-2.4,-2.4,-1.7,-1.8,-1.9,-1.9,{"v":-2,"d":"-2.0"},-2.1,-2.2,-2.3,-2.4,-2.5,"","","","",2.64,3.36,440,"",365,390,363,2.47,2.56,{"v":0.97,"d":"0.970"},0.974,0.986,0.995,0.997,0.999,0.999,0.999,0.999,0.999,0.999,0.999,0.999,0.999,0.999,0.999,0.999,0.999,0.999,0.999,0.999,0.999,0.999,0.998,0.999,0.998,0.996,0.994,0.993,0.991,0.987,0.977,0.958,0.903,0.748,0.426,{"v":0,"d":"0.000"},{"v":0,"d":"0.000"},{"v":0,"d":"0.000"},{"v":0,"d":"0.000"},{"v":0,"d":"0.000"},{"v":0,"d":"0.000"},{"v":0,"d":"0.000"},{"v":0,"d":"0.000"},0.926,0.937,0.966,0.986,0.993,0.999,0.999,0.998,0.999,0.999,0.999,0.999,0.999,0.999,0.999,0.999,0.999,0.999,0.999,0.999,0.999,0.998,0.997,0.995,0.996,0.996,0.989,0.986,0.983,0.978,0.969,0.943,0.898,0.774,0.483,0.117,{"v":0,"d":"0.000"},{"v":0,"d":"0.000"},{"v":0,"d":"0.000"},{"v":0,"d":"0.000"},{"v":0,"d":"0.000"},{"v":0,"d":"0.000"},{"v":0,"d":"0.000"},{"v":0,"d":"0.000"},0.857,0.878,0.934,0.973,0.986,0.999,0.997,0.996,0.998,0.998,0.998,0.998,0.997,0.997,0.997,0.997,0.998,0.998,0.999,0.998,0.997,0.995,0.993,{"v":0.99,"d":"0.990"},0.993,0.991,0.979,0.972,0.965,0.957,0.939,0.889,0.806,0.599,0.234,0.014,{"v":0,"d":"0.000"},{"v":0,"d":"0.000"},{"v":0,"d":"0.000"},{"v":0,"d":"0.000"},{"v":0,"d":"0.000"},{"v":0,"d":"0.000"},{"v":0,"d":"0.000"},{"v":0,"d":"0.000"},{"v":0.3151722386646923,"d":"0.315"},{"v":0.332653724004142,"d":"0.333"},"N-SF6","805-254","S-TIH 6","805-254","J-SF6","805-255","K-SFLD6","805-254","H-ZF7LA","805-255","",20190614]
["",47,"FD110","785-257",1.78472,25.72,25.721,0.030509,1.79191,25.51,25.512,0.031041,1.74395,1.75227,1.75554,{"v":1.7619,"d":"1.76190"},1.76665,1.77122,1.77597,1.77733,1.77861,1.78446,1.78472,1.79191,1.80648,1.80837,1.82527,1.84225,{"v":1.8747,"d":"1.87470"},null,3.0534415,0,{"v":-1.275181,"d":"-1.2751810"},-2,4.0609369,-2,2.2706109,-3,-7.8086606,-5,1.9874026,-5,0.020433,0.009328,0.008746,0.021763,0.018788,0.021792,0.014574,0.016467,0.016897,0.6697,{"v":0.364,"d":"0.3640"},0.1501,0.1557,0.2867,0.2356,0.4778,0.6158,0.5567,1.0635,{"v":0.702,"d":"0.7020"},0.3578,0.1475,0.1968,{"v":0.238,"d":"0.2380"},0.2315,0.5305,0.5443,0.5471,{"v":0,"d":"0.0000"},0.0036,{"v":-2.3E-3,"d":"-0.0023"},{"v":0.016,"d":"0.0160"},0.0138,{"v":0,"d":"0.0000"},1,1,1,1,1,1,"",591,642,566,582,677,"","","","","","","","","","","","","","","","","","","",91,108,{"v":1.06,"d":"1.060"},0.694,545,5,190,91,{"v":36,"d":"36.0"},0.265,"","","","","","","","","","","","","","","","","","","","","","","","","","","","","","","","","","","","","","","","","","","","","","","","","","","","","","","","","","","","","","","","","","","","","","","","","","","","","","","","","","","","","","","","","","","","","","","","","","","","","","","","","","","","","","","","","","","","","","","","","","","","","","","",0.5,0.6,0.7,0.8,0.9,{"v":1,"d":"1.0"},"","","","",-1.9,-1.5,-1.1,-0.8,-0.5,-0.2,"","","","","","","","","","","","","","","","","","","","","","","","","","","","","","","","","","","","","","","","","","","","","","","","","","","","","","","","","","","","","","","","","","","","","","","","","","","","","","","","","","","","","","","","","","","","","","","","","","","","","","","","","","","","","",3.22,440,"",365,399,366,3.64,3.62,"","","","","","",0.999,0.999,0.999,0.999,0.999,0.999,0.999,0.999,0.999,0.999,0.999,0.999,0.999,0.999,0.999,0.999,0.998,0.998,0.998,0.999,0.997,0.995,0.993,0.989,0.982,0.959,0.928,0.854,0.667,0.347,{"v":0,"d":"0.000"},{"v":0,"d":"0.000"},{"v":0,"d":"0.000"},{"v":0,"d":"0.000"},{"v":0,"d":"0.000"},{"v":0,"d":"0.000"},{"v":0,"d":"0.000"},{"v":0,"d":"0.000"},"","","","","","",0.997,0.997,0.998,0.999,0.999,0.999,0.999,0.999,0.999,0.999,0.999,0.999,0.999,0.999,0.998,0.998,0.996,0.995,0.996,0.996,0.991,0.987,0.982,0.973,0.955,{"v":0.9,"d":"0.900"},0.829,0.674,0.363,0.071,{"v":0,"d":"0.000"},{"v":0,"d":"0.000"},{"v":0,"d":"0.000"},{"v":0,"d":"0.000"},{"v":0,"d":"0.000"},{"v":0,"d":"0.000"},{"v":0,"d":"0.000"},{"v":0,"d":"0.000"},"","","","","","",0.994,0.994,0.996,0.999,0.999,0.999,0.998,0.998,0.998,0.998,0.999,0.999,0.999,0.997,0.997,0.995,0.991,{"v":0.99,"d":"0.990"},0.992,0.993,0.983,0.975,0.964,0.946,0.912,{"v":0.81,"d":"0.810"},0.687,0.454,0.132,{"v":0,"d":"0.000"},{"v":0,"d":"0.000"},{"v":0,"d":"0.000"},{"v":0,"d":"0.000"},{"v":0,"d":"0.000"},{"v":0,"d":"0.000"},{"v":0,"d":"0.000"},{"v":0,"d":"0.000"},{"v":0,"d":"0.000"},{"v":0.31544511651792295,"d":"0.315"},{"v":0.333918517119823,"d":"0.334"},"N-SF11","785-257","S-TIH11","785-257","J-SF11","785-256","(K-SFLD11)","(785-259)","H-ZF13","785-257","",20190614]
["",48,"FD140","762-266",1.76182,26.61,26.609,{"v":0.02863,"d":"0.028630"},1.76857,{"v":26.4,"d":"26.40"},26.395,0.029118,1.72264,1.73105,1.73423,1.74031,{"v":1.7448,"d":"1.74480"},1.74912,1.75359,1.75487,1.75608,1.76157,1.76182,1.76857,1.78222,1.78399,1.79975,1.81555,1.84574,null,2.9851294,0,-1.4237988,-2,3.5496437,-2,2.8457557,-3,-1.9006799,-4,2.4309252,-5,0.019361,0.008791,0.008227,0.020403,0.017531,0.020641,0.013696,0.015422,0.015763,0.6762,0.3692,0.1509,0.1562,0.2874,0.2357,0.4769,0.6123,0.5519,1.0542,0.7089,{"v":0.363,"d":"0.3630"},0.1483,0.1975,0.2386,0.2318,0.5296,0.5413,0.5427,{"v":0,"d":"0.0000"},{"v":0.006,"d":"0.0060"},-0.0021,0.0138,0.0119,{"v":0,"d":"0.0000"},1,1,1,1,1,1,"",611,658,584,604,696,"","","","","","","","","","","","","","","","","","","",84,102,{"v":1.02,"d":"1.020"},0.694,585,6,160,91,36.2,0.256,"","","","","","","","","","","","","","","","","","","","","","","","","","","","","","","","","","","","","","","","","","","","","","","","","","","","","","","","","","","","","","","","","","","","","","","","","","","","","","","","","","","","","","","","","","","","","","","","","","","","","","","","","","","","","","","","","","","","","","","","","","","","","","","",1.7,1.7,1.9,{"v":2,"d":"2.0"},2.2,2.4,"","","","",-0.7,-0.3,0.1,0.5,0.8,1.2,"","","","","","","","","","","","","","","","","","","","","","","","","","","","","","","","","","","","","","","","","","","","","","","","","","","","","","","","","","","","","","","","","","","","","","","","","","","","","","","","","","","","","","","","","","","","","","","","","","","","","","","","","","","","","",3.14,430,"",370,399,368,3.46,3.45,"","","","","","",0.999,0.999,0.999,0.999,0.999,0.999,0.999,0.999,0.999,0.999,0.999,0.999,0.999,0.999,0.999,0.998,0.998,0.998,0.999,0.999,0.996,0.995,0.993,0.991,0.984,0.959,0.921,0.829,0.619,0.285,{"v":0,"d":"0.000"},{"v":0,"d":"0.000"},{"v":0,"d":"0.000"},{"v":0,"d":"0.000"},{"v":0,"d":"0.000"},{"v":0,"d":"0.000"},{"v":0,"d":"0.000"},{"v":0,"d":"0.000"},"","","","","","",0.997,0.997,0.997,0.999,0.999,0.998,0.998,0.998,0.998,0.998,0.998,0.998,0.998,0.998,0.998,0.996,0.996,0.995,0.997,0.997,0.991,0.988,0.983,0.977,0.961,0.901,0.815,0.626,0.301,0.043,{"v":0,"d":"0.000"},{"v":0,"d":"0.000"},{"v":0,"d":"0.000"},{"v":0,"d":"0.000"},{"v":0,"d":"0.000"},{"v":0,"d":"0.000"},{"v":0,"d":"0.000"},{"v":0,"d":"0.000"},"","","","","","",0.995,0.995,0.995,0.998,0.998,0.996,0.996,0.996,0.996,0.996,0.996,0.996,0.995,0.995,0.995,0.994,0.992,0.989,0.994,0.993,0.982,0.976,0.966,0.954,0.924,0.812,0.663,0.392,0.091,{"v":0,"d":"0.000"},{"v":0,"d":"0.000"},{"v":0,"d":"0.000"},{"v":0,"d":"0.000"},{"v":0,"d":"0.000"},{"v":0,"d":"0.000"},{"v":0,"d":"0.000"},{"v":0,"d":"0.000"},{"v":0,"d":"0.000"},{"v":0.31526940807519543,"d":"0.315"},{"v":0.3333045198515059,"d":"0.333"},"N-SF14","762-265","S-TIH14","762-265","J-SF14","762-266","K-SFLD14","762-265","H-ZF12","762-266","",20190614]
["◎",49,"FD225","808-228",1.80809,22.76,22.764,0.035498,1.81643,22.58,22.578,{"v":0.03616,"d":"0.036160"},1.76113,1.77082,1.77458,1.78185,1.78728,1.79253,1.79799,1.79956,1.80103,1.80778,1.80809,1.81643,1.83349,1.83572,{"v":1.8558,"d":"1.85580"},1.87636,1.91675,null,3.1189869,0,-1.5820772,-2,4.4425024,-2,3.5834882,-3,-2.3943449,-4,3.8756542,-5,{"v":0.02341,"d":"0.023410"},0.010708,0.010099,0.025399,0.022316,0.024976,0.016874,0.019286,0.020088,0.6595,0.3578,0.1479,0.1538,0.2845,{"v":0.235,"d":"0.2350"},0.4805,0.6287,{"v":0.579,"d":"0.5790"},1.1378,0.6907,0.3513,0.1452,0.1943,{"v":0.236,"d":"0.2360"},0.2307,0.5334,0.5555,0.5684,{"v":0,"d":"0.0000"},0.0073,{"v":-2.8E-3,"d":"-0.0028"},0.0242,0.0213,{"v":0,"d":"0.0000"},1,1,1,1,1,1,1,543,586,517,536,621,87,90,92,93,95,96,97,98,99,99,99,100,100,100,100,101,101,101,102,96,118,0.856,0.646,380,4,320,82,32.4,0.264,57,{"v":-1.0900000000000002E-5,"d":"-1.09E-05"},{"v":4.0999999999999995E-9,"d":"4.10E-09"},{"v":-1.04e-11,"d":"-1.04E-11"},{"v":1.0099999999999999E-6,"d":"1.01E-06"},{"v":1.3300000000000002E-9,"d":"1.33E-09"},{"v":0.307,"d":"3.07E-01"},3.3,3.6,3.9,4.3,4.7,5.1,5.6,{"v":6,"d":"6.0"},6.5,6.8,0.7,1.4,{"v":2,"d":"2.0"},2.7,3.3,3.9,4.4,{"v":5,"d":"5.0"},5.5,5.9,{"v":1,"d":"1.0"},1.1,1.3,1.6,1.8,2.1,2.4,2.7,{"v":3,"d":"3.0"},3.2,-1.5,{"v":-1,"d":"-1.0"},-0.5,-0.1,0.4,0.8,1.3,1.7,2.1,2.4,-0.7,-0.7,-0.6,-0.5,-0.4,-0.2,{"v":0,"d":"0.0"},0.2,0.4,0.5,-3.3,-2.9,-2.5,-2.1,-1.8,-1.5,-1.1,-0.8,-0.6,-0.4,-0.9,-0.9,-0.8,-0.7,-0.6,-0.4,-0.3,-0.1,0.1,0.2,-3.4,{"v":-3,"d":"-3.0"},-2.7,-2.3,{"v":-2,"d":"-2.0"},-1.7,-1.4,-1.1,-0.8,-0.6,-2.1,-2.1,-2.1,-2.1,{"v":-2,"d":"-2.0"},-1.9,-1.8,-1.7,-1.7,-1.6,-4.5,-4.2,-3.9,-3.7,-3.4,-3.2,{"v":-3,"d":"-3.0"},-2.7,-2.6,-2.4,-2.5,-2.6,-2.7,-2.7,-2.6,-2.6,-2.5,-2.4,-2.4,-2.3,{"v":-5,"d":"-5.0"},-4.7,-4.5,-4.2,{"v":-4,"d":"-4.0"},-3.8,-3.6,-3.4,-3.3,-3.2,-2.9,{"v":-3,"d":"-3.0"},-3.1,-3.1,-3.1,-3.1,{"v":-3,"d":"-3.0"},{"v":-3,"d":"-3.0"},-2.9,-2.9,-5.3,-5.1,-4.9,-4.7,-4.5,-4.3,-4.1,{"v":-4,"d":"-4.0"},-3.8,-3.7,{"v":-3,"d":"-3.0"},-3.1,-3.2,-3.2,-3.2,-3.2,-3.1,-3.1,-3.1,{"v":-3,"d":"-3.0"},-5.4,-5.2,{"v":-5,"d":"-5.0"},-4.7,-4.6,-4.4,-4.2,-4.1,-3.9,-3.9,-3.1,-3.2,-3.2,-3.3,-3.3,-3.3,-3.2,-3.2,-3.2,-3.1,-5.5,-5.3,{"v":-5,"d":"-5.0"},-4.8,-4.6,-4.5,-4.3,-4.2,-4.1,{"v":-4,"d":"-4.0"},-3.3,-3.4,-3.5,-3.6,-3.6,-3.6,-3.6,-3.6,-3.6,-3.5,-5.7,-5.5,-5.3,-5.1,{"v":-5,"d":"-5.0"},-4.8,-4.7,-4.5,-4.4,-4.4,-1.5,-1.6,-1.6,-1.7,-1.8,-1.9,{"v":-2,"d":"-2.0"},{"v":-2,"d":"-2.0"},-2.1,-2.2,-1.5,-1.6,-1.6,-1.7,-1.8,-1.9,{"v":-2,"d":"-2.0"},-2.1,-2.1,-2.2,-1.5,-1.6,-1.6,-1.7,-1.8,-1.9,{"v":-2,"d":"-2.0"},-2.1,-2.1,-2.2,-1.5,-1.6,-1.7,-1.7,-1.8,-1.9,{"v":-2,"d":"-2.0"},-2.1,-2.1,-2.2,"","","","",3.61,3.32,425,"",370,392,370,2.37,2.54,0.944,0.956,0.972,0.989,0.993,0.996,0.998,0.998,0.999,0.999,0.999,0.999,0.999,0.999,0.999,0.999,0.999,0.999,0.999,0.999,0.999,0.999,0.999,0.999,0.999,0.999,0.997,0.996,0.995,0.994,{"v":0.99,"d":"0.990"},0.977,0.945,0.831,0.544,0.049,{"v":0,"d":"0.000"},{"v":0,"d":"0.000"},{"v":0,"d":"0.000"},{"v":0,"d":"0.000"},{"v":0,"d":"0.000"},{"v":0,"d":"0.000"},{"v":0,"d":"0.000"},{"v":0,"d":"0.000"},0.866,0.894,0.932,0.973,0.983,0.989,0.995,0.995,0.997,0.999,0.999,0.999,0.999,0.999,0.999,0.999,0.999,0.999,0.999,0.999,0.998,0.998,0.998,0.997,0.997,0.996,0.992,{"v":0.99,"d":"0.990"},0.988,0.984,0.976,0.944,0.868,{"v":0.63,"d":"0.630"},0.218,{"v":0,"d":"0.000"},{"v":0,"d":"0.000"},{"v":0,"d":"0.000"},{"v":0,"d":"0.000"},{"v":0,"d":"0.000"},{"v":0,"d":"0.000"},{"v":0,"d":"0.000"},{"v":0,"d":"0.000"},{"v":0,"d":"0.000"},{"v":0.75,"d":"0.750"},0.799,0.868,0.946,0.966,0.978,{"v":0.99,"d":"0.990"},{"v":0.99,"d":"0.990"},0.994,0.998,0.998,0.998,0.998,0.998,0.998,0.998,0.999,0.999,0.999,0.997,0.996,0.996,0.996,0.995,0.994,0.992,0.984,0.981,0.975,0.967,0.953,{"v":0.89,"d":"0.890"},0.753,0.397,0.048,{"v":0,"d":"0.000"},{"v":0,"d":"0.000"},{"v":0,"d":"0.000"},{"v":0,"d":"0.000"},{"v":0,"d":"0.000"},{"v":0,"d":"0.000"},{"v":0,"d":"0.000"},{"v":0,"d":"0.000"},{"v":0,"d":"0.000"},{"v":0.3145525837237236,"d":"0.315"},{"v":0.3316587855377436,"d":"0.332"},"","","S-NPH 1W","808-228","J-SFH1","808-227","","","H-ZF71","808-227","",20190614]
["◎",50,"FD270","684-268",{"v":1.6843,"d":"1.68430"},26.81,26.813,0.025521,1.69031,26.57,26.574,0.025977,1.64884,1.65694,1.65984,1.66526,1.66923,1.67304,{"v":1.677,"d":"1.67700"},1.67813,{"v":1.6792,"d":"1.67920"},1.68408,{"v":1.6843,"d":"1.68430"},1.69031,1.70252,1.70411,1.71842,1.73313,1.76263,null,2.7430787,0,-1.5254471,-2,2.4611038,-2,4.4218106,-3,-5.2471037,-4,4.8488943,-5,0.017158,0.007771,0.007299,0.018222,0.015904,0.018292,0.012172,0.013805,0.014314,0.6723,0.3678,0.1495,{"v":0.155,"d":"0.1550"},{"v":0.286,"d":"0.2860"},0.2354,0.4786,0.6232,0.5761,1.1562,0.7042,0.3614,0.1469,0.1959,0.2373,0.2312,0.5314,{"v":0.551,"d":"0.5510"},{"v":0.566,"d":"0.5660"},1.1359,0.0011,-0.0049,0.0265,0.0231,0.2286,2,3,2,2,1,2,"",500,544,473,497,585,115,115,116,117,118,120,121,123,125,127,129,131,132,134,136,138,139,140,141,121,150,0.828,0.741,300,3,490,68,{"v":27,"d":"27.0"},0.269,45,{"v":-1.32e-05,"d":"-1.32E-05"},{"v":2.34e-09,"d":"2.34E-09"},{"v":-6.1e-11,"d":"-6.10E-11"},{"v":1.25e-06,"d":"1.25E-06"},{"v":1.54e-09,"d":"1.54E-09"},{"v":0.282,"d":"2.82E-01"},1.8,2.1,2.4,2.6,2.9,{"v":3,"d":"3.0"},3.1,3.2,3.1,3.1,-0.6,{"v":0,"d":"0.0"},0.6,1.1,1.5,1.8,2.1,2.2,2.3,2.3,{"v":0,"d":"0.0"},0.2,0.4,0.6,0.7,0.8,0.8,0.7,0.6,0.4,-2.3,-1.8,-1.3,-0.9,-0.6,-0.4,-0.3,-0.2,-0.3,-0.4,-1.4,-1.3,-1.2,-1.2,-1.1,-1.1,-1.2,-1.4,-1.6,-1.8,-3.8,-3.3,-2.9,-2.7,-2.4,-2.3,-2.3,-2.3,-2.4,-2.6,-1.6,-1.5,-1.4,-1.3,-1.3,-1.3,-1.4,-1.6,-1.8,{"v":-2,"d":"-2.0"},-3.9,-3.5,-3.1,-2.8,-2.6,-2.5,-2.5,-2.5,-2.6,-2.8,-2.6,-2.6,-2.6,-2.6,-2.6,-2.7,-2.8,{"v":-3,"d":"-3.0"},-3.3,-3.6,-4.9,-4.6,-4.3,{"v":-4,"d":"-4.0"},-3.9,-3.8,-3.9,{"v":-4,"d":"-4.0"},-4.2,-4.3,-3.1,-3.1,-3.1,-3.1,-3.2,-3.3,-3.5,-3.7,{"v":-4,"d":"-4.0"},-4.3,-5.4,{"v":-5,"d":"-5.0"},-4.8,-4.6,-4.5,-4.4,-4.5,-4.6,-4.8,{"v":-5,"d":"-5.0"},-3.5,-3.5,-3.5,-3.5,-3.6,-3.8,-3.9,-4.2,-4.5,-4.8,-5.7,-5.4,-5.2,{"v":-5,"d":"-5.0"},-4.9,-4.9,{"v":-5,"d":"-5.0"},-5.1,-5.3,-5.6,-3.5,-3.5,-3.6,-3.6,-3.7,-3.8,{"v":-4,"d":"-4.0"},-4.3,-4.6,-4.9,-5.8,-5.5,-5.2,-5.1,{"v":-5,"d":"-5.0"},{"v":-5,"d":"-5.0"},-5.1,-5.2,-5.5,-5.7,-3.6,-3.6,-3.6,-3.7,-3.8,-3.9,-4.1,-4.4,-4.7,{"v":-5,"d":"-5.0"},-5.9,-5.6,-5.3,-5.2,-5.1,-5.1,-5.2,-5.3,-5.6,-5.8,-3.9,-3.9,-3.9,{"v":-4,"d":"-4.0"},-4.1,-4.3,-4.5,-4.8,-5.1,-5.4,-6.1,-5.8,-5.6,-5.5,-5.4,-5.4,-5.5,-5.7,-5.9,-6.2,-2.3,-2.4,-2.5,-2.6,-2.7,-2.9,{"v":-3,"d":"-3.0"},-3.1,-3.2,-3.3,-2.3,-2.4,-2.5,-2.6,-2.7,-2.9,{"v":-3,"d":"-3.0"},-3.1,-3.2,-3.3,-2.3,-2.4,-2.5,-2.6,-2.7,-2.9,-2.9,-3.1,-3.2,-3.3,-2.3,-2.4,-2.5,-2.6,-2.7,-2.9,{"v":-3,"d":"-3.0"},-3.1,-3.2,-3.3,"","","","",2.72,2.94,405,"",370,393,371,2.25,2.37,0.902,0.917,0.942,0.965,0.983,0.995,0.997,0.997,0.999,0.999,0.999,0.999,0.999,0.999,0.999,0.999,0.999,0.999,0.999,0.999,0.999,0.999,0.999,0.999,0.999,0.999,0.998,0.998,0.997,0.996,0.992,0.977,{"v":0.94,"d":"0.940"},0.811,0.501,0.078,{"v":0,"d":"0.000"},{"v":0,"d":"0.000"},{"v":0,"d":"0.000"},{"v":0,"d":"0.000"},{"v":0,"d":"0.000"},{"v":0,"d":"0.000"},{"v":0,"d":"0.000"},{"v":0,"d":"0.000"},0.772,0.805,0.861,0.915,0.959,0.989,0.991,0.993,0.996,0.997,0.998,0.997,0.997,0.997,0.997,0.998,0.998,0.998,0.998,0.999,0.999,0.999,0.999,0.999,0.999,0.999,0.996,0.995,0.993,0.989,0.981,0.943,0.956,0.593,0.178,{"v":0,"d":"0.000"},{"v":0,"d":"0.000"},{"v":0,"d":"0.000"},{"v":0,"d":"0.000"},{"v":0,"d":"0.000"},{"v":0,"d":"0.000"},{"v":0,"d":"0.000"},{"v":0,"d":"0.000"},{"v":0,"d":"0.000"},0.596,0.649,0.741,0.836,{"v":0.92,"d":"0.920"},0.977,0.983,0.985,0.993,0.995,0.995,0.995,0.994,0.995,0.995,0.995,0.995,0.996,0.995,0.999,0.999,0.999,0.999,0.999,0.998,0.997,0.992,0.989,0.985,0.979,0.963,{"v":0.89,"d":"0.890"},0.732,0.352,0.032,{"v":0,"d":"0.000"},{"v":0,"d":"0.000"},{"v":0,"d":"0.000"},{"v":0,"d":"0.000"},{"v":0,"d":"0.000"},{"v":0,"d":"0.000"},{"v":0,"d":"0.000"},{"v":0,"d":"0.000"},{"v":0,"d":"0.000"},{"v":0.3140481933085834,"d":"0.314"},{"v":0.33109812726592086,"d":"0.331"},"","","","","","","","","","","",20201204]
["◎",51,"E-FDS1-W","923-209",1.92286,20.88,20.881,0.044197,1.93323,20.71,20.706,{"v":0.04507,"d":"0.045070"},1.86574,1.87735,1.88185,1.89064,1.89724,1.90366,1.91038,1.91231,1.91413,1.92248,1.92286,1.93323,1.95457,1.95738,1.98281,{"v":2.0092,"d":"2.00920"},2.06216,null,3.5044639,0,-2.0333833,-2,{"v":5.38027,"d":"5.3802700"},-2,6.2874192,-3,-5.6922176,-4,7.3559387,-5,0.028521,0.013134,0.012484,0.031713,0.028241,0.030451,0.020922,0.024148,0.025438,0.6453,0.3481,0.1453,0.1518,0.2825,0.2346,{"v":0.483,"d":"0.4830"},{"v":0.639,"d":"0.6390"},0.5969,1.1984,0.6756,0.3414,0.1425,0.1917,0.2342,{"v":0.23,"d":"0.2300"},0.5358,0.5644,0.5854,{"v":0,"d":"0.0000"},{"v":1.8E-3,"d":"0.0018"},{"v":-0.005,"d":"-0.0050"},0.0323,0.0283,{"v":0,"d":"0.0000"},1,1,2,1,1,2,"",666,716,638,661,758,54,56,57,59,60,60,61,62,62,63,63,63,64,64,64,64,65,65,66,60,75,0.804,0.489,460,5,240,92,36.7,0.258,73,{"v":-4.37e-06,"d":"-4.37E-06"},{"v":1.1e-08,"d":"1.10E-08"},-2.29E-11,{"v":1.06E-6,"d":"1.06E-06"},{"v":1.516e-09,"d":"1.52E-09"},{"v":0.311,"d":"3.11E-01"},8.5,9.3,{"v":10,"d":"10.0"},10.8,11.5,12.3,13.1,13.8,14.5,{"v":15,"d":"15.0"},5.8,6.9,{"v":8,"d":"8.0"},{"v":9,"d":"9.0"},{"v":10,"d":"10.0"},10.9,11.8,12.7,13.5,14.1,5.6,6.1,6.6,7.2,7.8,8.3,8.9,9.4,9.9,10.2,2.9,3.8,4.6,5.5,6.2,{"v":7,"d":"7.0"},7.6,8.3,8.9,9.3,3.4,3.7,4.1,4.5,4.9,5.3,5.7,6.1,6.4,6.7,0.7,1.5,2.1,2.8,3.4,{"v":4,"d":"4.0"},4.5,{"v":5,"d":"5.0"},5.5,5.8,3.2,3.5,3.9,4.3,4.6,{"v":5,"d":"5.0"},5.4,5.8,6.1,6.3,0.5,1.2,1.9,2.5,3.1,3.7,4.2,4.7,5.1,5.4,1.7,{"v":2,"d":"2.0"},2.2,2.5,2.8,3.1,3.3,3.6,3.8,{"v":4,"d":"4.0"},-0.9,-0.3,0.3,0.8,1.3,1.8,2.2,2.5,2.9,3.1,1.1,1.3,1.5,1.8,{"v":2,"d":"2.0"},2.3,2.5,2.7,2.9,{"v":3,"d":"3.0"},-1.5,-0.9,-0.4,0.1,0.5,0.9,1.3,1.6,1.9,2.1,0.7,0.8,{"v":1,"d":"1.0"},1.2,1.4,1.6,1.8,{"v":2,"d":"2.0"},2.2,2.3,-1.9,-1.4,-0.9,-0.5,{"v":0,"d":"0.0"},0.3,0.7,{"v":1,"d":"1.0"},1.2,1.4,0.6,0.7,0.9,1.1,1.3,1.5,1.7,1.9,{"v":2,"d":"2.0"},2.1,{"v":-2,"d":"-2.0"},-1.5,{"v":-1,"d":"-1.0"},-0.6,-0.2,0.2,0.5,0.8,1.1,1.2,0.5,0.6,0.8,{"v":1,"d":"1.0"},1.2,1.4,1.6,1.7,1.9,{"v":2,"d":"2.0"},-2.1,-1.6,-1.1,-0.7,-0.3,0.1,0.4,0.7,0.9,1.1,0.2,0.3,0.4,0.6,0.8,{"v":1,"d":"1.0"},1.1,1.2,1.4,1.5,-2.4,-1.9,-1.5,-1.1,-0.7,-0.3,{"v":0,"d":"0.0"},0.2,0.4,0.6,-1.3,-1.4,-1.4,-1.5,-1.6,-1.7,-1.7,-1.8,-1.9,{"v":-2,"d":"-2.0"},-1.3,-1.4,-1.4,-1.5,-1.6,-1.7,-1.8,-1.8,-1.9,{"v":-2,"d":"-2.0"},-1.3,-1.4,-1.4,-1.5,-1.6,-1.7,-1.7,-1.8,-1.9,{"v":-2,"d":"-2.0"},-1.3,-1.4,-1.4,-1.5,-1.6,-1.7,-1.8,-1.8,-1.9,{"v":-2,"d":"-2.0"},"","","","",2.91,3.94,"",410,380,405,381,4.51,4.64,"","","","","","",0.997,0.996,0.998,0.999,0.999,0.999,0.999,0.999,0.999,0.999,0.999,0.999,0.999,0.999,0.999,0.999,0.999,0.999,0.999,0.999,0.998,0.997,0.995,0.992,0.985,0.934,0.812,0.521,0.063,{"v":0,"d":"0.000"},{"v":0,"d":"0.000"},{"v":0,"d":"0.000"},{"v":0,"d":"0.000"},{"v":0,"d":"0.000"},{"v":0,"d":"0.000"},{"v":0,"d":"0.000"},{"v":0,"d":"0.000"},{"v":0,"d":"0.000"},"","","","","","",0.993,0.991,0.995,0.999,0.999,0.999,0.999,0.999,0.999,0.999,0.999,0.999,0.999,0.999,0.999,0.999,0.999,0.999,0.999,0.998,0.994,0.992,0.988,0.981,0.962,0.842,0.595,0.196,{"v":0,"d":"0.000"},{"v":0,"d":"0.000"},{"v":0,"d":"0.000"},{"v":0,"d":"0.000"},{"v":0,"d":"0.000"},{"v":0,"d":"0.000"},{"v":0,"d":"0.000"},{"v":0,"d":"0.000"},{"v":0,"d":"0.000"},{"v":0,"d":"0.000"},"","","","","","",0.985,0.983,{"v":0.99,"d":"0.990"},0.997,0.998,0.999,0.998,0.999,0.998,0.998,0.998,0.998,0.998,0.999,0.999,0.999,0.998,0.998,0.998,0.996,0.989,0.983,0.976,0.963,0.926,{"v":0.71,"d":"0.710"},0.353,0.039,{"v":0,"d":"0.000"},{"v":0,"d":"0.000"},{"v":0,"d":"0.000"},{"v":0,"d":"0.000"},{"v":0,"d":"0.000"},{"v":0,"d":"0.000"},{"v":0,"d":"0.000"},{"v":0,"d":"0.000"},{"v":0,"d":"0.000"},{"v":0,"d":"0.000"},{"v":0.31512753117903847,"d":"0.315"},{"v":0.3330108983191065,"d":"0.333"},"N-SF66","923-209","(S-NPH 2)","(923-189)","","","","","H-ZF62","923-209","",20190614]
["",52,"E-FDS1","923-209",1.92286,20.88,20.881,0.044197,1.93323,20.71,20.706,{"v":0.04507,"d":"0.045070"},1.86574,1.87735,1.88185,1.89064,1.89724,1.90366,1.91038,1.91231,1.91413,1.92248,1.92286,1.93323,1.95457,1.95738,1.98281,{"v":2.0092,"d":"2.00920"},2.06216,null,3.5044639,0,-2.0333833,-2,{"v":5.38027,"d":"5.3802700"},-2,6.2874192,-3,-5.6922176,-4,7.3559387,-5,0.028521,0.013134,0.012484,0.031713,0.028241,0.030451,0.020922,0.024148,0.025438,0.6453,0.3481,0.1453,0.1518,0.2825,0.2346,{"v":0.483,"d":"0.4830"},{"v":0.639,"d":"0.6390"},0.5969,1.1984,0.6756,0.3414,0.1425,0.1917,0.2342,{"v":0.23,"d":"0.2300"},0.5358,0.5644,0.5854,{"v":0,"d":"0.0000"},{"v":1.8E-3,"d":"0.0018"},{"v":-0.005,"d":"-0.0050"},0.0323,0.0283,{"v":0,"d":"0.0000"},1,1,2,1,1,2,"",666,716,638,661,758,54,56,57,59,60,60,61,62,62,63,63,63,64,64,64,64,65,65,66,60,75,0.804,0.489,460,5,240,92,36.7,0.258,73,{"v":-4.37e-06,"d":"-4.37E-06"},{"v":1.1e-08,"d":"1.10E-08"},-2.29E-11,{"v":1.06E-6,"d":"1.06E-06"},{"v":1.516e-09,"d":"1.52E-09"},{"v":0.311,"d":"3.11E-01"},8.5,9.3,{"v":10,"d":"10.0"},10.8,11.5,12.3,13.1,13.8,14.5,{"v":15,"d":"15.0"},5.8,6.9,{"v":8,"d":"8.0"},{"v":9,"d":"9.0"},{"v":10,"d":"10.0"},10.9,11.8,12.7,13.5,14.1,5.6,6.1,6.6,7.2,7.8,8.3,8.9,9.4,9.9,10.2,2.9,3.8,4.6,5.5,6.2,{"v":7,"d":"7.0"},7.6,8.3,8.9,9.3,3.4,3.7,4.1,4.5,4.9,5.3,5.7,6.1,6.4,6.7,0.7,1.5,2.1,2.8,3.4,{"v":4,"d":"4.0"},4.5,{"v":5,"d":"5.0"},5.5,5.8,3.2,3.5,3.9,4.3,4.6,{"v":5,"d":"5.0"},5.4,5.8,6.1,6.3,0.5,1.2,1.9,2.5,3.1,3.7,4.2,4.7,5.1,5.4,1.7,{"v":2,"d":"2.0"},2.2,2.5,2.8,3.1,3.3,3.6,3.8,{"v":4,"d":"4.0"},-0.9,-0.3,0.3,0.8,1.3,1.8,2.2,2.5,2.9,3.1,1.1,1.3,1.5,1.8,{"v":2,"d":"2.0"},2.3,2.5,2.7,2.9,{"v":3,"d":"3.0"},-1.5,-0.9,-0.4,0.1,0.5,0.9,1.3,1.6,1.9,2.1,0.7,0.8,{"v":1,"d":"1.0"},1.2,1.4,1.6,1.8,{"v":2,"d":"2.0"},2.2,2.3,-1.9,-1.4,-0.9,-0.5,{"v":0,"d":"0.0"},0.3,0.7,{"v":1,"d":"1.0"},1.2,1.4,0.6,0.7,0.9,1.1,1.3,1.5,1.7,1.9,{"v":2,"d":"2.0"},2.1,{"v":-2,"d":"-2.0"},-1.5,{"v":-1,"d":"-1.0"},-0.6,-0.2,0.2,0.5,0.8,1.1,1.2,0.5,0.6,0.8,{"v":1,"d":"1.0"},1.2,1.4,1.6,1.7,1.9,{"v":2,"d":"2.0"},-2.1,-1.6,-1.1,-0.7,-0.3,0.1,0.4,0.7,0.9,1.1,0.2,0.3,0.4,0.6,0.8,{"v":1,"d":"1.0"},1.1,1.2,1.4,1.5,-2.4,-1.9,-1.5,-1.1,-0.7,-0.3,{"v":0,"d":"0.0"},0.2,0.4,0.6,-1.3,-1.4,-1.4,-1.5,-1.6,-1.7,-1.7,-1.8,-1.9,{"v":-2,"d":"-2.0"},-1.3,-1.4,-1.4,-1.5,-1.6,-1.7,-1.8,-1.8,-1.9,{"v":-2,"d":"-2.0"},-1.3,-1.4,-1.4,-1.5,-1.6,-1.7,-1.7,-1.8,-1.9,{"v":-2,"d":"-2.0"},-1.3,-1.4,-1.4,-1.5,-1.6,-1.7,-1.8,-1.8,-1.9,{"v":-2,"d":"-2.0"},"","","","",2.91,3.94,"",440,385,427,386,10.54,11.18,0.967,0.978,0.987,0.997,0.999,0.999,0.998,0.998,0.999,0.999,0.999,0.999,0.999,0.999,0.999,0.999,0.999,0.999,0.999,0.999,0.999,0.998,0.999,0.999,0.998,0.997,0.992,0.989,0.983,0.972,0.941,0.822,0.657,0.373,{"v":0,"d":"0.000"},{"v":0,"d":"0.000"},{"v":0,"d":"0.000"},{"v":0,"d":"0.000"},{"v":0,"d":"0.000"},{"v":0,"d":"0.000"},{"v":0,"d":"0.000"},{"v":0,"d":"0.000"},{"v":0,"d":"0.000"},{"v":0,"d":"0.000"},0.919,0.946,0.969,0.993,0.999,0.999,0.995,0.995,0.997,0.998,0.998,0.998,0.998,0.997,0.997,0.997,0.997,0.997,0.997,0.997,0.997,0.996,0.997,0.997,0.996,0.992,{"v":0.98,"d":"0.980"},0.972,0.959,0.932,0.859,0.613,{"v":0.35,"d":"0.350"},0.085,{"v":0,"d":"0.000"},{"v":0,"d":"0.000"},{"v":0,"d":"0.000"},{"v":0,"d":"0.000"},{"v":0,"d":"0.000"},{"v":0,"d":"0.000"},{"v":0,"d":"0.000"},{"v":0,"d":"0.000"},{"v":0,"d":"0.000"},{"v":0,"d":"0.000"},0.845,0.895,0.938,0.987,0.999,0.999,0.993,0.992,0.995,0.998,0.998,0.997,0.999,0.997,0.996,0.996,0.996,0.996,0.997,0.996,0.997,0.997,0.997,0.996,0.993,0.983,{"v":0.96,"d":"0.960"},0.944,0.919,0.868,0.737,0.376,0.122,{"v":0,"d":"0.000"},{"v":0,"d":"0.000"},{"v":0,"d":"0.000"},{"v":0,"d":"0.000"},{"v":0,"d":"0.000"},{"v":0,"d":"0.000"},{"v":0,"d":"0.000"},{"v":0,"d":"0.000"},{"v":0,"d":"0.000"},{"v":0,"d":"0.000"},{"v":0,"d":"0.000"},{"v":0.3211346185074675,"d":"0.321"},{"v":0.342056611138508,"d":"0.342"},"N-SF66","923-209","(S-NPH 2)","(923-189)","","","","","H-ZF62","923-209","",20190614]
["◎",53,"E-FDS2","003-193",2.00272,19.32,19.317,0.051908,2.01489,19.16,19.161,0.052967,1.93868,1.95043,1.95534,1.96525,1.97285,1.98031,1.98812,1.99038,1.99251,2.00228,2.00272,2.01489,2.04003,2.04335,2.07352,2.10499,2.16845,null,3.7672603,0,-1.7001227,-2,6.9849634,-2,6.3862892,-3,-5.0812539,-4,8.4455529,-5,0.032782,0.015271,0.014598,{"v":0.03731,"d":"0.037310"},0.033487,0.035035,0.024509,0.028458,0.030175,0.6315,0.3373,0.1436,0.1506,0.2812,0.2343,0.4844,0.6451,0.6062,1.2226,0.6614,0.3306,0.1407,0.1902,0.2331,0.2297,0.5373,0.5697,0.5941,{"v":0,"d":"0.0000"},-0.0047,-0.0061,0.0362,0.0316,{"v":0,"d":"0.0000"},1,1,1,1,2,1,"",479,527,458,477,567,70,73,75,77,78,80,80,81,81,81,82,82,82,82,82,83,83,84,86,79,101,0.672,0.388,375,4,290,87,34.5,0.257,56,{"v":2.17E-7,"d":"2.17E-07"},{"v":1.14E-8,"d":"1.14E-08"},{"v":-3.07e-11,"d":"-3.07E-11"},{"v":1.84E-6,"d":"1.84E-06"},{"v":2.48e-09,"d":"2.48E-09"},{"v":0.308,"d":"3.08E-01"},20.5,21.8,{"v":23,"d":"23.0"},24.3,25.6,26.8,28.1,29.3,30.4,31.2,17.6,19.3,20.9,22.5,{"v":24,"d":"24.0"},25.4,26.8,28.1,29.4,30.3,15.1,15.9,16.9,17.8,18.7,19.6,20.5,21.3,22.1,22.7,12.2,13.5,14.8,{"v":16,"d":"16.0"},17.1,18.2,19.2,20.2,21.1,21.8,10.9,11.5,12.2,12.8,13.5,14.1,14.7,15.3,15.9,16.2,8.1,9.1,10.1,{"v":11,"d":"11.0"},11.9,12.7,13.5,14.2,14.8,15.3,10.5,11.1,11.7,12.4,{"v":13,"d":"13.0"},13.6,14.2,14.7,15.2,15.6,7.7,8.7,9.7,10.6,11.4,12.2,12.9,13.6,14.2,14.7,7.7,8.1,8.6,9.1,9.5,9.9,10.4,10.7,11.1,11.3,4.9,5.8,6.6,7.3,{"v":8,"d":"8.0"},8.6,9.1,9.6,10.1,10.4,6.5,6.9,7.3,7.7,{"v":8,"d":"8.0"},8.4,8.7,9.1,9.3,9.5,3.8,4.6,5.3,5.9,6.5,{"v":7,"d":"7.0"},7.5,{"v":8,"d":"8.0"},8.3,8.6,5.6,5.9,6.3,6.6,6.9,7.2,7.5,7.7,{"v":8,"d":"8.0"},8.1,2.9,3.6,4.3,4.8,5.4,5.9,6.3,6.7,{"v":7,"d":"7.0"},7.2,5.4,5.7,6.1,6.4,6.7,{"v":7,"d":"7.0"},7.3,7.5,7.7,7.8,2.7,3.4,4.1,4.6,5.2,5.6,{"v":6,"d":"6.0"},6.4,6.7,6.9,5.2,5.5,5.8,6.2,6.5,6.7,{"v":7,"d":"7.0"},7.2,7.4,7.5,2.6,3.2,3.9,4.4,4.9,5.4,5.8,6.1,6.4,6.6,4.6,4.9,5.2,5.4,5.7,5.9,6.1,6.3,6.5,6.6,{"v":2,"d":"2.0"},2.6,3.2,3.7,4.2,4.6,4.9,5.3,5.5,5.7,-1.8,-1.9,-2.1,-2.2,-2.3,-2.4,-2.5,-2.6,-2.7,-2.7,-1.9,{"v":-2,"d":"-2.0"},-2.1,-2.2,-2.3,-2.4,-2.5,-2.6,-2.7,-2.7,-1.8,-1.9,-2.1,-2.2,-2.3,-2.4,-2.5,-2.6,-2.7,-2.7,-1.9,{"v":-2,"d":"-2.0"},-2.1,-2.2,-2.3,-2.4,-2.5,-2.6,-2.7,-2.7,"","","","",{"v":2,"d":"2.00"},5.08,"",460,405,443,402,19.16,19.72,{"v":0.97,"d":"0.970"},{"v":0.98,"d":"0.980"},0.988,0.996,0.998,0.999,0.999,0.999,0.999,0.999,0.999,0.999,0.999,0.999,0.999,0.999,0.999,0.999,0.999,0.999,0.999,0.999,0.999,0.998,0.998,0.997,0.991,0.985,0.976,{"v":0.95,"d":"0.950"},0.855,0.503,{"v":0,"d":"0.000"},{"v":0,"d":"0.000"},{"v":0,"d":"0.000"},{"v":0,"d":"0.000"},{"v":0,"d":"0.000"},{"v":0,"d":"0.000"},{"v":0,"d":"0.000"},{"v":0,"d":"0.000"},{"v":0,"d":"0.000"},{"v":0,"d":"0.000"},{"v":0,"d":"0.000"},{"v":0,"d":"0.000"},0.926,0.951,{"v":0.97,"d":"0.970"},0.991,0.994,0.998,0.998,0.997,0.999,0.999,0.999,0.999,0.998,0.999,0.999,0.999,0.999,0.999,0.998,0.999,0.998,0.999,0.998,0.996,0.996,0.992,0.977,0.964,{"v":0.94,"d":"0.940"},{"v":0.88,"d":"0.880"},0.676,0.179,{"v":0,"d":"0.000"},{"v":0,"d":"0.000"},{"v":0,"d":"0.000"},{"v":0,"d":"0.000"},{"v":0,"d":"0.000"},{"v":0,"d":"0.000"},{"v":0,"d":"0.000"},{"v":0,"d":"0.000"},{"v":0,"d":"0.000"},{"v":0,"d":"0.000"},{"v":0,"d":"0.000"},{"v":0,"d":"0.000"},0.857,0.904,0.941,0.982,0.988,0.996,0.995,0.994,0.997,0.998,0.999,0.998,0.996,0.998,0.998,0.998,0.998,0.998,0.996,0.998,0.996,0.998,0.995,0.992,0.993,0.984,0.954,0.928,0.884,0.774,0.457,0.032,{"v":0,"d":"0.000"},{"v":0,"d":"0.000"},{"v":0,"d":"0.000"},{"v":0,"d":"0.000"},{"v":0,"d":"0.000"},{"v":0,"d":"0.000"},{"v":0,"d":"0.000"},{"v":0,"d":"0.000"},{"v":0,"d":"0.000"},{"v":0,"d":"0.000"},{"v":0,"d":"0.000"},{"v":0,"d":"0.000"},{"v":0.3269463534030792,"d":"0.327"},{"v":0.35372908971056494,"d":"0.354"},"","","","","","","","","","","",20190614]
["◎※",54,"E-FDS3","104-170",{"v":2.1042,"d":"2.10420"},17.02,17.018,0.064883,2.11935,16.88,16.876,0.066328,2.02712,2.04059,{"v":2.0464,"d":"2.04640"},2.05829,{"v":2.0675,"d":"2.06750"},2.07659,2.08618,2.08895,2.09157,2.10365,{"v":2.1042,"d":"2.10420"},2.11935,2.15106,2.15527,2.19408,2.23521,2.31952,null,4.1120387,0,{"v":-1.822767,"d":"-1.8227670"},-2,8.9852105,-2,{"v":7.87144,"d":"7.8714400"},-3,-5.2228008,-4,1.1773061,-4,0.039773,0.018671,0.018024,0.046859,0.043022,0.042544,0.030402,0.035926,0.038806,{"v":0.613,"d":"0.6130"},0.3252,0.1401,0.1477,0.2778,0.2335,0.4887,0.6631,0.6339,1.2995,0.6414,0.3181,{"v":0.137,"d":"0.1370"},0.1863,{"v":0.23,"d":"0.2300"},0.2284,0.5416,0.5851,{"v":0,"d":"0.0000"},{"v":0,"d":"0.0000"},-0.0124,-0.0097,0.0523,0.0454,{"v":0,"d":"0.0000"},1,1,1,2,2,1,"",561,596,529,552,626,62,64,65,66,67,68,69,69,70,70,70,71,71,71,72,72,73,74,75,68,82,0.719,0.378,410,4,250,88,34.9,0.263,53,{"v":1.98e-06,"d":"1.98E-06"},{"v":1.44E-8,"d":"1.44E-08"},{"v":-3.95e-11,"d":"-3.95E-11"},{"v":2.17E-6,"d":"2.17E-06"},{"v":2.0499999999999997E-9,"d":"2.05E-09"},{"v":0.30200000000000005,"d":"3.02E-01"},27.2,28.5,29.7,{"v":31,"d":"31.0"},32.2,33.4,34.5,35.6,36.6,37.3,24.2,25.9,27.5,{"v":29,"d":"29.0"},30.5,31.9,33.1,34.3,35.5,36.2,20.3,21.3,22.2,23.2,24.1,{"v":25,"d":"25.0"},25.8,26.6,27.3,27.8,17.3,18.7,{"v":20,"d":"20.0"},21.2,22.4,23.5,24.5,25.4,26.2,26.7,14.9,15.6,16.4,17.1,17.8,18.4,{"v":19,"d":"19.0"},19.6,20.1,20.4,{"v":12,"d":"12.0"},13.1,14.2,15.2,16.1,{"v":17,"d":"17.0"},17.7,18.4,{"v":19,"d":"19.0"},19.4,14.4,15.1,15.8,16.5,17.2,17.8,18.4,18.9,19.4,19.6,11.4,12.6,13.6,14.6,15.5,16.3,17.1,17.7,18.3,18.7,10.8,11.3,11.8,12.4,12.9,13.4,13.8,14.2,14.5,14.7,7.9,8.8,9.7,10.5,11.3,11.9,12.5,{"v":13,"d":"13.0"},13.4,13.7,9.2,9.7,10.2,10.7,11.1,11.5,11.9,12.2,12.4,12.6,6.4,7.3,8.1,8.8,9.5,10.1,10.6,{"v":11,"d":"11.0"},11.4,11.6,{"v":8,"d":"8.0"},8.5,8.9,9.3,9.7,10.1,10.4,10.6,10.8,10.9,5.2,{"v":6,"d":"6.0"},6.8,7.5,8.1,8.6,9.1,9.5,9.8,{"v":10,"d":"10.0"},7.8,8.2,8.6,{"v":9,"d":"9.0"},9.4,9.8,10.1,10.3,10.5,10.6,{"v":5,"d":"5.0"},5.8,6.5,7.2,7.8,8.4,8.8,9.2,9.5,9.7,7.5,7.9,8.4,8.8,9.1,9.5,9.8,{"v":10,"d":"10.0"},10.2,10.3,4.7,5.5,6.3,{"v":7,"d":"7.0"},7.5,8.1,8.5,8.9,9.2,9.3,6.7,7.1,7.5,7.8,8.2,8.5,8.7,8.9,9.1,9.2,3.9,4.7,5.4,{"v":6,"d":"6.0"},6.6,7.1,7.5,7.8,8.1,8.2,-1.7,-1.7,-1.8,-1.9,-1.9,{"v":-2,"d":"-2.0"},{"v":-2,"d":"-2.0"},-2.1,-2.2,-2.2,-1.7,-1.7,-1.8,-1.9,-1.9,{"v":-2,"d":"-2.0"},{"v":-2,"d":"-2.0"},-2.1,-2.2,-2.2,-1.7,-1.7,-1.8,-1.9,-1.9,{"v":-2,"d":"-2.0"},{"v":-2,"d":"-2.0"},-2.1,-2.2,-2.2,-1.7,-1.7,-1.8,-1.9,-1.9,{"v":-2,"d":"-2.0"},{"v":-2,"d":"-2.0"},-2.1,-2.2,-2.2,"","","","",1.21,5.63,"",490,420,458,417,31.36,32.53,0.985,0.989,0.996,0.999,0.999,0.999,0.999,0.999,0.999,0.999,0.999,0.999,0.999,0.999,0.999,0.999,0.999,0.999,0.999,0.999,0.999,0.999,0.998,0.998,0.996,0.993,0.985,0.977,{"v":0.96,"d":"0.960"},0.894,0.605,0.034,{"v":0,"d":"0.000"},{"v":0,"d":"0.000"},{"v":0,"d":"0.000"},{"v":0,"d":"0.000"},{"v":0,"d":"0.000"},{"v":0,"d":"0.000"},{"v":0,"d":"0.000"},{"v":0,"d":"0.000"},{"v":0,"d":"0.000"},{"v":0,"d":"0.000"},{"v":0,"d":"0.000"},{"v":0,"d":"0.000"},0.962,0.973,0.989,0.998,0.999,0.999,0.998,0.997,0.999,0.999,0.999,0.999,0.999,0.999,0.998,0.998,0.998,0.998,0.997,0.997,0.997,0.997,0.996,0.994,0.991,0.982,0.962,0.944,0.902,0.755,0.285,{"v":0,"d":"0.000"},{"v":0,"d":"0.000"},{"v":0,"d":"0.000"},{"v":0,"d":"0.000"},{"v":0,"d":"0.000"},{"v":0,"d":"0.000"},{"v":0,"d":"0.000"},{"v":0,"d":"0.000"},{"v":0,"d":"0.000"},{"v":0,"d":"0.000"},{"v":0,"d":"0.000"},{"v":0,"d":"0.000"},{"v":0,"d":"0.000"},0.925,0.947,0.978,0.996,0.998,0.999,0.996,0.995,0.999,0.999,0.999,0.998,0.997,0.997,0.996,0.996,0.996,0.995,0.995,0.994,0.994,0.993,0.992,0.988,0.982,0.965,0.925,0.891,0.814,{"v":0.57,"d":"0.570"},0.081,{"v":0,"d":"0.000"},{"v":0,"d":"0.000"},{"v":0,"d":"0.000"},{"v":0,"d":"0.000"},{"v":0,"d":"0.000"},{"v":0,"d":"0.000"},{"v":0,"d":"0.000"},{"v":0,"d":"0.000"},{"v":0,"d":"0.000"},{"v":0,"d":"0.000"},{"v":0,"d":"0.000"},{"v":0,"d":"0.000"},{"v":0,"d":"0.000"},{"v":0.3381718498283862,"d":"0.338"},{"v":0.37355614449770724,"d":"0.374"},"","","","","","","","","","","形状につきましては御相談ください。",20190614]
["◎※",55,"FDS16-W","986-165",1.98612,16.48,16.484,0.059824,2.00009,16.35,16.354,0.061153,{"v":1.9117,"d":"1.91170"},1.92658,1.93234,1.94364,1.95222,1.96063,1.96949,1.97205,1.97447,1.98562,1.98612,2.00009,2.02931,{"v":2.0332,"d":"2.03320"},2.06913,2.10769,2.18901,null,3.6906098,0,-2.7849024,-2,6.3139051,-2,1.2443698,-2,-1.4774085,-3,1.7478701,-4,0.037143,0.017271,0.016637,0.043187,0.039816,0.039702,0.028045,0.033108,0.035928,0.6209,0.3322,0.1406,0.1481,0.2781,0.2335,0.4884,0.6656,0.6446,1.3594,0.6492,{"v":0.325,"d":"0.3250"},0.1376,0.1867,0.2302,0.2284,0.5414,0.5875,0.6306,{"v":0,"d":"0.0000"},{"v":-2E-3,"d":"-0.0020"},-0.0081,0.0533,0.0469,{"v":0,"d":"0.0000"},1,1,1,1,1,1,1,658,704,624,649,752,34,36,38,39,40,41,42,42,43,43,43,44,44,44,45,45,46,47,48,41,54,0.961,0.564,470,5,160,101,40.6,{"v":0.24,"d":"0.240"},79,{"v":2.97e-06,"d":"2.97E-06"},{"v":1.37E-8,"d":"1.37E-08"},{"v":-4.94e-11,"d":"-4.94E-11"},{"v":1.36e-06,"d":"1.36E-06"},{"v":1.86E-9,"d":"1.86E-09"},{"v":0.333,"d":"3.33E-01"},21.7,23.1,24.5,25.8,27.1,28.3,29.5,30.6,31.6,32.3,18.9,20.7,22.4,{"v":24,"d":"24.0"},25.5,26.9,28.2,29.5,30.6,31.4,15.4,16.3,17.3,18.2,19.1,19.9,20.7,21.4,{"v":22,"d":"22.0"},22.4,12.5,13.9,15.2,16.4,17.5,18.5,19.4,20.2,{"v":21,"d":"21.0"},21.4,11.1,11.8,12.5,13.2,13.8,14.3,14.8,15.2,15.6,15.8,8.3,9.4,10.5,11.4,12.2,12.9,13.6,14.1,14.6,14.9,10.7,11.4,12.1,12.7,13.3,13.8,14.3,14.7,{"v":15,"d":"15.0"},15.2,{"v":8,"d":"8.0"},{"v":9,"d":"9.0"},{"v":10,"d":"10.0"},10.9,11.7,12.4,{"v":13,"d":"13.0"},13.6,{"v":14,"d":"14.0"},14.3,8.2,8.7,9.2,9.7,10.1,10.5,10.8,{"v":11,"d":"11.0"},11.2,11.3,5.5,6.4,7.2,7.9,8.5,9.1,9.5,9.9,10.2,10.3,7.2,7.6,8.1,8.5,8.8,9.1,9.4,9.6,9.7,9.7,4.5,5.3,6.1,6.7,7.3,7.8,8.2,8.5,8.7,8.8,6.4,6.8,7.2,7.5,7.9,8.1,8.3,8.4,8.5,8.5,3.8,4.5,5.2,5.8,6.3,6.8,7.1,7.4,7.5,7.6,6.3,6.7,{"v":7,"d":"7.0"},7.4,7.7,7.9,8.1,8.2,8.3,8.3,3.6,4.4,5.1,5.7,6.2,6.6,6.9,7.2,7.3,7.4,6.1,6.5,6.9,7.2,7.5,7.7,7.9,{"v":8,"d":"8.0"},8.1,8.1,3.5,4.2,4.9,5.5,{"v":6,"d":"6.0"},6.4,6.7,6.9,7.1,7.1,5.6,{"v":6,"d":"6.0"},6.3,6.6,6.8,7.1,7.2,7.3,7.3,7.3,{"v":3,"d":"3.0"},3.7,4.3,4.9,5.3,5.7,{"v":6,"d":"6.0"},6.2,6.3,6.4,-1.2,-1.2,-1.3,-1.4,-1.4,-1.5,-1.6,-1.7,-1.7,-1.8,-1.2,-1.2,-1.3,-1.4,-1.5,-1.5,-1.6,-1.7,-1.7,-1.8,-1.2,-1.2,-1.3,-1.4,-1.5,-1.5,-1.6,-1.7,-1.7,-1.8,-1.2,-1.3,-1.3,-1.4,-1.5,-1.5,-1.6,-1.7,-1.7,-1.8,"","","","",3.17,3.54,"",445,405,431,403,14.64,15.18,0.964,0.973,0.979,0.993,0.995,0.997,0.997,0.996,0.999,0.999,0.999,0.999,0.999,0.999,0.999,0.999,0.999,0.999,0.999,0.999,0.999,0.999,0.999,0.999,0.998,0.997,0.992,{"v":0.99,"d":"0.990"},0.985,0.974,0.903,{"v":0.44,"d":"0.440"},0.037,{"v":0,"d":"0.000"},{"v":0,"d":"0.000"},{"v":0,"d":"0.000"},{"v":0,"d":"0.000"},{"v":0,"d":"0.000"},{"v":0,"d":"0.000"},{"v":0,"d":"0.000"},{"v":0,"d":"0.000"},{"v":0,"d":"0.000"},{"v":0,"d":"0.000"},{"v":0,"d":"0.000"},0.913,0.934,0.948,0.982,0.987,0.992,0.993,0.991,0.997,0.999,0.999,0.999,0.999,0.999,0.999,0.999,0.998,0.998,0.998,0.999,0.998,0.998,0.998,0.997,0.996,0.992,0.981,0.974,0.963,0.937,0.774,0.129,{"v":0,"d":"0.000"},{"v":0,"d":"0.000"},{"v":0,"d":"0.000"},{"v":0,"d":"0.000"},{"v":0,"d":"0.000"},{"v":0,"d":"0.000"},{"v":0,"d":"0.000"},{"v":0,"d":"0.000"},{"v":0,"d":"0.000"},{"v":0,"d":"0.000"},{"v":0,"d":"0.000"},{"v":0,"d":"0.000"},0.833,0.873,0.898,0.965,0.973,0.985,0.985,0.982,0.993,0.998,0.999,0.998,0.998,0.998,0.997,0.997,0.997,0.997,0.996,0.997,0.997,0.996,0.995,0.994,0.993,0.984,0.962,0.948,0.928,0.877,0.599,0.017,{"v":0,"d":"0.000"},{"v":0,"d":"0.000"},{"v":0,"d":"0.000"},{"v":0,"d":"0.000"},{"v":0,"d":"0.000"},{"v":0,"d":"0.000"},{"v":0,"d":"0.000"},{"v":0,"d":"0.000"},{"v":0,"d":"0.000"},{"v":0,"d":"0.000"},{"v":0,"d":"0.000"},{"v":0,"d":"0.000"},{"v":0.32179567750008686,"d":"0.322"},{"v":0.34416789329072456,"d":"0.344"},"","","","","","","","","","","プレス品の形状制限がございます。",20190614]
["◎",56,"FDS18-W","946-180",1.94594,17.98,17.984,0.052598,1.95825,17.84,17.839,0.053717,1.87905,1.89275,1.89799,1.90819,1.91587,1.92337,1.93123,{"v":1.9335,"d":"1.93350"},1.93564,{"v":1.9455,"d":"1.94550"},1.94594,1.95825,1.98383,1.98722,2.01826,2.05106,2.11865,null,{"v":3.563784,"d":"3.5637840"},0,-2.5449644,-2,5.8401659,-2,9.2310983,-3,-9.5499727,-4,1.1777456,-4,0.033238,0.015361,0.014712,0.037886,{"v":0.03443,"d":"0.034430"},0.035505,0.024749,0.028968,0.031044,0.6319,0.3399,0.1425,0.1495,0.2797,0.2339,0.4864,0.6546,0.6237,1.2851,{"v":0.661,"d":"0.6610"},0.3328,0.1396,0.1886,0.2317,0.2291,0.5393,0.5779,0.6107,{"v":0,"d":"0.0000"},{"v":2E-3,"d":"0.0020"},{"v":-6.6E-3,"d":"-0.0066"},0.0441,0.0386,{"v":0,"d":"0.0000"},1,1,1,1,1,1,"",637,689,615,632,737,47,49,51,52,54,54,55,55,56,56,56,56,57,57,58,59,60,61,63,54,71,{"v":1.02,"d":"1.020"},{"v":0.61,"d":"0.610"},460,5,190,103,41.6,0.243,86,{"v":-1.61E-6,"d":"-1.61E-06"},{"v":1.15E-8,"d":"1.15E-08"},-4.58E-11,{"v":1.17E-6,"d":"1.17E-06"},{"v":1.89e-09,"d":"1.89E-09"},{"v":0.324,"d":"3.24E-01"},13.2,14.3,15.5,16.6,17.6,18.7,19.6,20.6,21.4,{"v":22,"d":"22.0"},10.4,11.9,13.4,14.8,16.1,17.3,18.4,19.4,20.4,{"v":21,"d":"21.0"},{"v":9,"d":"9.0"},9.8,10.6,11.4,12.1,12.8,13.5,{"v":14,"d":"14.0"},14.6,14.9,6.2,7.4,8.6,9.6,10.6,11.4,12.2,12.9,13.6,{"v":14,"d":"14.0"},6.1,6.6,7.2,7.7,8.2,8.7,9.1,9.5,9.8,9.9,3.4,4.3,5.2,{"v":6,"d":"6.0"},6.7,7.4,7.9,8.4,8.8,{"v":9,"d":"9.0"},5.8,6.3,6.9,7.4,7.9,8.3,8.7,9.1,9.3,9.5,3.1,{"v":4,"d":"4.0"},4.9,5.7,6.4,{"v":7,"d":"7.0"},7.5,{"v":8,"d":"8.0"},8.3,8.6,{"v":4,"d":"4.0"},4.4,4.8,5.2,5.5,5.8,{"v":6,"d":"6.0"},6.2,6.3,6.4,1.3,2.1,2.8,3.4,{"v":4,"d":"4.0"},4.4,4.8,5.1,5.4,5.5,3.2,3.6,3.9,4.2,4.5,4.7,4.9,5.1,5.1,5.1,0.6,1.3,{"v":2,"d":"2.0"},2.5,{"v":3,"d":"3.0"},3.4,3.8,{"v":4,"d":"4.0"},4.2,4.3,2.7,{"v":3,"d":"3.0"},3.3,3.5,3.8,{"v":4,"d":"4.0"},4.1,4.2,4.2,4.2,{"v":0,"d":"0.0"},0.7,1.3,1.8,2.3,2.6,2.9,3.1,3.3,3.3,2.6,2.9,3.1,3.4,3.6,3.8,3.9,{"v":4,"d":"4.0"},{"v":4,"d":"4.0"},{"v":4,"d":"4.0"},-0.1,0.6,1.2,1.7,2.1,2.5,2.8,{"v":3,"d":"3.0"},3.1,3.1,2.4,2.7,{"v":3,"d":"3.0"},3.2,3.5,3.6,3.8,3.8,3.9,3.8,-0.2,0.5,1.1,1.6,{"v":2,"d":"2.0"},2.3,2.6,2.8,2.9,2.9,2.1,2.3,2.6,2.8,{"v":3,"d":"3.0"},3.1,3.2,3.3,3.2,3.2,-0.5,0.1,0.6,1.1,1.5,1.8,2.1,2.2,2.3,2.3,-1.1,-1.2,-1.3,-1.3,-1.4,-1.5,-1.6,-1.7,-1.7,-1.8,-1.1,-1.2,-1.3,-1.4,-1.4,-1.5,-1.6,-1.7,-1.7,-1.8,-1.1,-1.2,-1.3,-1.4,-1.4,-1.5,-1.6,-1.7,-1.8,-1.8,-1.1,-1.2,-1.3,-1.4,-1.4,-1.5,-1.6,-1.7,-1.8,-1.8,"","","","",3.46,3.51,"",422,391,415,390,{"v":7.8,"d":"7.80"},{"v":8.1,"d":"8.10"},"","","","","","",0.997,0.996,0.998,0.999,0.999,0.999,0.999,0.999,0.999,0.999,0.999,0.999,0.999,0.999,0.999,0.999,0.999,0.999,0.999,0.998,0.996,0.995,0.992,0.988,0.971,0.815,0.541,0.074,{"v":0,"d":"0.000"},{"v":0,"d":"0.000"},{"v":0,"d":"0.000"},{"v":0,"d":"0.000"},{"v":0,"d":"0.000"},{"v":0,"d":"0.000"},{"v":0,"d":"0.000"},{"v":0,"d":"0.000"},{"v":0,"d":"0.000"},{"v":0,"d":"0.000"},"","","","","","",0.992,0.991,0.995,0.998,0.999,0.999,0.999,0.999,0.999,0.999,0.999,0.999,0.999,0.999,0.999,0.999,0.999,0.999,0.998,0.996,{"v":0.99,"d":"0.990"},0.987,0.981,0.971,0.929,{"v":0.6,"d":"0.600"},0.215,{"v":0,"d":"0.000"},{"v":0,"d":"0.000"},{"v":0,"d":"0.000"},{"v":0,"d":"0.000"},{"v":0,"d":"0.000"},{"v":0,"d":"0.000"},{"v":0,"d":"0.000"},{"v":0,"d":"0.000"},{"v":0,"d":"0.000"},{"v":0,"d":"0.000"},{"v":0,"d":"0.000"},"","","","","","",0.985,0.982,{"v":0.99,"d":"0.990"},0.997,0.998,0.998,0.998,0.998,0.998,0.998,0.997,0.998,0.998,0.998,0.998,0.998,0.998,0.997,0.996,0.991,{"v":0.98,"d":"0.980"},0.974,0.963,0.943,0.863,{"v":0.36,"d":"0.360"},0.046,{"v":0,"d":"0.000"},{"v":0,"d":"0.000"},{"v":0,"d":"0.000"},{"v":0,"d":"0.000"},{"v":0,"d":"0.000"},{"v":0,"d":"0.000"},{"v":0,"d":"0.000"},{"v":0,"d":"0.000"},{"v":0,"d":"0.000"},{"v":0,"d":"0.000"},{"v":0,"d":"0.000"},{"v":0.31673519230476876,"d":"0.317"},{"v":0.3354740806232643,"d":"0.335"},"","","","","","","","","H-ZF88","946-179","",20190614]
["",57,"FDS18","946-180",1.94594,17.98,17.984,0.052598,1.95825,17.84,17.839,0.053717,1.87905,1.89275,1.89799,1.90819,1.91587,1.92337,1.93123,{"v":1.9335,"d":"1.93350"},1.93564,{"v":1.9455,"d":"1.94550"},1.94594,1.95825,1.98383,1.98722,2.01826,2.05106,2.11865,null,{"v":3.563784,"d":"3.5637840"},0,-2.5449644,-2,5.8401659,-2,9.2310983,-3,-9.5499727,-4,1.1777456,-4,0.033238,0.015361,0.014712,0.037886,{"v":0.03443,"d":"0.034430"},0.035505,0.024749,0.028968,0.031044,0.6319,0.3399,0.1425,0.1495,0.2797,0.2339,0.4864,0.6546,0.6237,1.2851,{"v":0.661,"d":"0.6610"},0.3328,0.1396,0.1886,0.2317,0.2291,0.5393,0.5779,0.6107,{"v":0,"d":"0.0000"},{"v":2E-3,"d":"0.0020"},{"v":-6.6E-3,"d":"-0.0066"},0.0441,0.0386,{"v":0,"d":"0.0000"},1,1,1,1,1,1,"",637,689,615,632,737,47,49,51,52,54,54,55,55,56,56,56,56,57,57,58,59,60,61,63,54,71,{"v":1.02,"d":"1.020"},{"v":0.61,"d":"0.610"},460,5,190,103,41.6,0.243,86,{"v":-1.61E-6,"d":"-1.61E-06"},{"v":1.15E-8,"d":"1.15E-08"},-4.58E-11,{"v":1.17E-6,"d":"1.17E-06"},{"v":1.89e-09,"d":"1.89E-09"},{"v":0.324,"d":"3.24E-01"},13.2,14.3,15.5,16.6,17.6,18.7,19.6,20.6,21.4,{"v":22,"d":"22.0"},10.4,11.9,13.4,14.8,16.1,17.3,18.4,19.4,20.4,{"v":21,"d":"21.0"},{"v":9,"d":"9.0"},9.8,10.6,11.4,12.1,12.8,13.5,{"v":14,"d":"14.0"},14.6,14.9,6.2,7.4,8.6,9.6,10.6,11.4,12.2,12.9,13.6,{"v":14,"d":"14.0"},6.1,6.6,7.2,7.7,8.2,8.7,9.1,9.5,9.8,9.9,3.4,4.3,5.2,{"v":6,"d":"6.0"},6.7,7.4,7.9,8.4,8.8,{"v":9,"d":"9.0"},5.8,6.3,6.9,7.4,7.9,8.3,8.7,9.1,9.3,9.5,3.1,{"v":4,"d":"4.0"},4.9,5.7,6.4,{"v":7,"d":"7.0"},7.5,{"v":8,"d":"8.0"},8.3,8.6,{"v":4,"d":"4.0"},4.4,4.8,5.2,5.5,5.8,{"v":6,"d":"6.0"},6.2,6.3,6.4,1.3,2.1,2.8,3.4,{"v":4,"d":"4.0"},4.4,4.8,5.1,5.4,5.5,3.2,3.6,3.9,4.2,4.5,4.7,4.9,5.1,5.1,5.1,0.6,1.3,{"v":2,"d":"2.0"},2.5,{"v":3,"d":"3.0"},3.4,3.8,{"v":4,"d":"4.0"},4.2,4.3,2.7,{"v":3,"d":"3.0"},3.3,3.5,3.8,{"v":4,"d":"4.0"},4.1,4.2,4.2,4.2,{"v":0,"d":"0.0"},0.7,1.3,1.8,2.3,2.6,2.9,3.1,3.3,3.3,2.6,2.9,3.1,3.4,3.6,3.8,3.9,{"v":4,"d":"4.0"},{"v":4,"d":"4.0"},{"v":4,"d":"4.0"},-0.1,0.6,1.2,1.7,2.1,2.5,2.8,{"v":3,"d":"3.0"},3.1,3.1,2.4,2.7,{"v":3,"d":"3.0"},3.2,3.5,3.6,3.8,3.8,3.9,3.8,-0.2,0.5,1.1,1.6,{"v":2,"d":"2.0"},2.3,2.6,2.8,2.9,2.9,2.1,2.3,2.6,2.8,{"v":3,"d":"3.0"},3.1,3.2,3.3,3.2,3.2,-0.5,0.1,0.6,1.1,1.5,1.8,2.1,2.2,2.3,2.3,-1.1,-1.2,-1.3,-1.3,-1.4,-1.5,-1.6,-1.7,-1.7,-1.8,-1.1,-1.2,-1.3,-1.4,-1.4,-1.5,-1.6,-1.7,-1.7,-1.8,-1.1,-1.2,-1.3,-1.4,-1.4,-1.5,-1.6,-1.7,-1.8,-1.8,-1.1,-1.2,-1.3,-1.4,-1.4,-1.5,-1.6,-1.7,-1.8,-1.8,"","","","",3.46,3.51,"",470,400,449,398,{"v":18.9,"d":"18.90"},20.02,{"v":0.97,"d":"0.970"},0.979,0.986,0.996,0.998,0.999,0.996,0.996,0.996,0.997,0.998,0.998,0.998,0.998,0.998,0.999,0.999,0.999,0.999,0.999,0.999,0.999,0.998,0.997,0.996,0.993,0.984,0.978,0.967,0.942,0.868,0.594,0.316,{"v":0,"d":"0.000"},{"v":0,"d":"0.000"},{"v":0,"d":"0.000"},{"v":0,"d":"0.000"},{"v":0,"d":"0.000"},{"v":0,"d":"0.000"},{"v":0,"d":"0.000"},{"v":0,"d":"0.000"},{"v":0,"d":"0.000"},{"v":0,"d":"0.000"},{"v":0,"d":"0.000"},0.927,0.949,0.966,0.991,0.995,0.999,{"v":0.99,"d":"0.990"},0.989,0.991,0.993,0.994,0.995,0.995,0.995,0.996,0.997,0.998,0.999,0.999,0.998,0.998,0.997,0.996,0.993,0.991,0.983,0.961,0.945,0.919,0.862,0.701,0.272,0.056,{"v":0,"d":"0.000"},{"v":0,"d":"0.000"},{"v":0,"d":"0.000"},{"v":0,"d":"0.000"},{"v":0,"d":"0.000"},{"v":0,"d":"0.000"},{"v":0,"d":"0.000"},{"v":0,"d":"0.000"},{"v":0,"d":"0.000"},{"v":0,"d":"0.000"},{"v":0,"d":"0.000"},{"v":0.86,"d":"0.860"},{"v":0.9,"d":"0.900"},0.934,0.982,0.991,0.999,{"v":0.98,"d":"0.980"},0.979,0.982,0.986,0.988,{"v":0.99,"d":"0.990"},{"v":0.99,"d":"0.990"},{"v":0.99,"d":"0.990"},0.992,0.993,0.996,0.998,0.999,0.996,0.995,0.994,0.992,0.987,0.982,0.966,0.923,0.894,0.845,0.743,0.491,0.074,{"v":0,"d":"0.000"},{"v":0,"d":"0.000"},{"v":0,"d":"0.000"},{"v":0,"d":"0.000"},{"v":0,"d":"0.000"},{"v":0,"d":"0.000"},{"v":0,"d":"0.000"},{"v":0,"d":"0.000"},{"v":0,"d":"0.000"},{"v":0,"d":"0.000"},{"v":0,"d":"0.000"},{"v":0,"d":"0.000"},{"v":0.329219710950337,"d":"0.329"},{"v":0.35488394075595336,"d":"0.355"},"","","","","","","","","H-ZF88","946-179","",20190614]
["◎",58,"FDS20-W ","870-200",1.86966,20.02,20.019,0.043442,1.87984,19.85,19.854,0.044315,1.81361,1.82501,1.82944,1.83806,1.84454,1.85084,1.85742,1.85931,{"v":1.8611,"d":"1.86110"},1.86929,1.86966,1.87984,1.90086,1.90362,1.92881,1.95509,2.00828,null,3.3114745,0,-1.9402447,-2,5.1621829,-2,5.8556024,-3,-5.3287332,-4,7.3197844,-5,0.027978,0.012877,0.012246,0.031196,0.027953,0.029871,0.020534,0.023781,0.025187,{"v":0.644,"d":"0.6440"},0.3476,{"v":0.145,"d":"0.1450"},0.1514,0.2819,0.2344,0.4837,0.6435,0.6049,1.2243,0.6741,0.3408,0.1421,0.1912,0.2336,0.2297,0.5366,0.5684,{"v":0.593,"d":"0.5930"},1.2002,0.0045,-0.0047,0.0354,0.0312,0.2655,1,1,1,1,1,1,1,589,642,571,588,677,66,67,68,68,69,70,71,71,72,72,73,74,74,75,76,77,78,79,80,70,90,0.888,0.591,405,4,250,95,{"v":38,"d":"38.0"},{"v":0.25,"d":"0.250"},69,{"v":-5.56e-06,"d":"-5.56E-06"},{"v":1.23e-08,"d":"1.23E-08"},{"v":-5.99e-11,"d":"-5.99E-11"},{"v":1.06E-6,"d":"1.06E-06"},{"v":1.34e-09,"d":"1.34E-09"},{"v":0.321,"d":"3.21E-01"},8.3,9.1,9.9,10.6,11.3,{"v":12,"d":"12.0"},12.5,{"v":13,"d":"13.0"},13.4,13.6,5.6,6.8,7.9,8.9,9.8,10.6,11.3,11.9,12.4,12.7,4.9,5.5,6.1,6.7,7.1,7.6,7.9,8.2,8.4,8.5,2.3,3.3,4.2,4.9,5.6,6.2,6.7,7.1,7.4,7.6,2.5,{"v":3,"d":"3.0"},3.4,3.8,4.1,4.4,4.6,4.8,4.8,4.8,-0.1,0.7,1.5,2.1,2.7,3.1,3.5,3.7,3.9,3.9,2.3,2.7,3.1,3.5,3.8,4.1,4.3,4.4,4.5,4.4,-0.3,0.5,1.2,1.9,2.4,2.8,3.1,3.4,3.5,3.6,0.8,1.1,1.4,1.7,{"v":2,"d":"2.0"},2.1,2.2,2.3,2.2,2.1,-1.8,-1.1,-0.4,0.1,0.5,0.9,1.1,1.2,1.3,1.3,0.2,0.5,0.8,{"v":1,"d":"1.0"},1.2,1.3,1.4,1.4,1.3,1.2,-2.4,-1.7,-1.1,-0.6,-0.2,0.1,0.3,0.4,0.4,0.3,-0.3,{"v":0,"d":"0.0"},0.2,0.4,0.6,0.7,0.8,0.7,0.6,0.5,-2.8,-2.2,-1.6,-1.2,-0.8,-0.5,-0.4,-0.3,-0.3,-0.4,-0.4,-0.1,0.1,0.3,0.5,0.6,0.6,0.6,0.5,0.3,-2.9,-2.3,-1.7,-1.3,-0.9,-0.7,-0.5,-0.4,-0.4,-0.5,-0.5,-0.2,{"v":0,"d":"0.0"},0.2,0.4,0.5,0.5,0.5,0.3,0.2,{"v":-3,"d":"-3.0"},-2.4,-1.8,-1.4,{"v":-1,"d":"-1.0"},-0.8,-0.6,-0.5,-0.6,-0.7,-0.8,-0.6,-0.3,-0.1,{"v":0,"d":"0.0"},0.1,0.1,{"v":0,"d":"0.0"},-0.1,-0.3,-3.3,-2.7,-2.2,-1.8,-1.4,-1.2,{"v":-1,"d":"-1.0"},{"v":-1,"d":"-1.0"},{"v":-1,"d":"-1.0"},-1.1,-1.3,-1.4,-1.4,-1.5,-1.6,-1.6,-1.7,-1.8,-1.8,-1.9,-1.3,-1.4,-1.4,-1.5,-1.6,-1.6,-1.7,-1.8,-1.8,-1.9,-1.3,-1.4,-1.4,-1.5,-1.6,-1.6,-1.7,-1.8,-1.9,-1.9,-1.3,-1.4,-1.4,-1.5,-1.6,-1.7,-1.7,-1.8,-1.9,-1.9,"","","","",3.42,3.37,"",410,385,404,383,4.18,4.28,0.917,0.934,0.953,0.984,0.991,0.996,0.997,0.996,0.998,0.999,0.999,0.999,0.999,0.999,0.999,0.999,0.999,0.999,0.999,0.999,0.999,0.999,0.999,0.999,0.999,0.998,0.998,0.997,0.997,0.995,0.989,0.928,0.739,0.315,0.022,{"v":0,"d":"0.000"},{"v":0,"d":"0.000"},{"v":0,"d":"0.000"},{"v":0,"d":"0.000"},{"v":0,"d":"0.000"},{"v":0,"d":"0.000"},{"v":0,"d":"0.000"},{"v":0,"d":"0.000"},{"v":0,"d":"0.000"},0.806,0.844,0.887,0.961,0.979,0.991,0.992,0.991,0.995,0.999,0.999,0.999,0.999,0.999,0.998,0.998,0.997,0.997,0.997,0.996,0.997,0.997,0.997,0.997,0.997,0.996,0.994,0.993,0.991,0.988,0.974,0.829,0.469,0.056,{"v":0,"d":"0.000"},{"v":0,"d":"0.000"},{"v":0,"d":"0.000"},{"v":0,"d":"0.000"},{"v":0,"d":"0.000"},{"v":0,"d":"0.000"},{"v":0,"d":"0.000"},{"v":0,"d":"0.000"},{"v":0,"d":"0.000"},{"v":0,"d":"0.000"},0.649,0.712,0.787,0.923,0.958,0.981,0.984,0.982,{"v":0.99,"d":"0.990"},0.999,0.999,0.999,0.998,0.998,0.996,0.996,0.995,0.994,0.994,0.993,0.995,0.993,0.993,0.994,0.994,0.992,0.988,0.986,0.983,0.976,0.949,0.687,{"v":0.22,"d":"0.220"},{"v":0,"d":"0.000"},{"v":0,"d":"0.000"},{"v":0,"d":"0.000"},{"v":0,"d":"0.000"},{"v":0,"d":"0.000"},{"v":0,"d":"0.000"},{"v":0,"d":"0.000"},{"v":0,"d":"0.000"},{"v":0,"d":"0.000"},{"v":0,"d":"0.000"},{"v":0,"d":"0.000"},{"v":0.31417671306628564,"d":"0.314"},{"v":0.3314363371680603,"d":"0.331"},"","","","","","","","","","","",20190614]
[null,60,"FDS24","921-240",1.92119,23.96,23.956,0.038453,1.93024,23.77,23.766,0.039142,1.87097,1.88084,1.88482,1.89264,1.89854,1.90425,{"v":1.9102,"d":"1.91020"},1.91191,1.91351,1.92086,1.92119,1.93024,1.94865,1.95105,{"v":1.9725,"d":"1.97250"},{"v":1.9942,"d":"1.99420"},2.03607,null,3.5126327,0,{"v":-1.53015,"d":"-1.5301500"},-2,5.3936061,-2,3.4949369,-3,-1.7950295,-4,3.4403181,-5,0.025385,0.011663,0.010988,0.027465,{"v":0.02385,"d":"0.023850"},{"v":0.02709,"d":"0.027090"},0.018335,0.020807,0.021456,0.6602,0.3569,0.1486,0.1547,0.2858,0.2354,0.4788,0.6202,0.5642,1.0888,0.6921,0.3506,{"v":0.146,"d":"0.1460"},0.1955,0.2372,0.2313,0.5316,0.5482,0.5543,{"v":0,"d":"0.0000"},{"v":2.3E-3,"d":"0.0023"},-0.0026,0.0173,{"v":0.015,"d":"0.0150"},{"v":0,"d":"0.0000"},1,1,1,1,1,1,1,629,678,603,623,"",70,72,74,76,77,78,79,80,81,81,81,82,82,83,83,84,84,85,86,78,96,{"v":1.19,"d":"1.190"},0.637,605,6,120,115,45.2,0.275,"",{"v":-3.37e-06,"d":"-3.37E-06"},{"v":7.7800000000000008E-9,"d":"7.78E-09"},-2.33E-11,{"v":1.1299999999999998E-6,"d":"1.13E-06"},{"v":1.3200000000000002E-9,"d":"1.32E-09"},{"v":0.275,"d":"2.75E-01"},7.8,8.2,8.6,{"v":9,"d":"9.0"},9.5,9.9,10.3,10.7,11.1,11.4,5.1,5.9,6.6,7.3,7.9,8.5,9.1,9.6,10.1,10.4,5.9,6.1,6.4,6.7,{"v":7,"d":"7.0"},7.4,7.7,7.9,8.2,8.4,3.1,3.8,4.4,{"v":5,"d":"5.0"},5.5,{"v":6,"d":"6.0"},6.4,6.8,7.2,7.5,4.1,4.3,4.5,4.7,4.9,5.2,5.4,5.6,5.7,5.8,1.4,{"v":2,"d":"2.0"},2.5,{"v":3,"d":"3.0"},3.4,3.8,4.2,4.5,4.8,4.9,3.9,4.1,4.3,4.5,4.7,4.9,5.1,5.3,5.5,5.6,1.3,1.8,2.3,2.8,3.2,3.6,3.9,4.2,4.5,4.7,2.7,2.8,2.9,{"v":3,"d":"3.0"},3.2,3.3,3.5,3.6,3.7,3.7,{"v":0,"d":"0.0"},0.5,0.9,1.3,1.7,{"v":2,"d":"2.0"},2.3,2.5,2.7,2.8,2.1,2.2,2.3,2.4,2.5,2.6,2.7,2.8,2.9,2.9,-0.5,-0.1,0.3,0.7,{"v":1,"d":"1.0"},1.3,1.5,1.7,1.9,{"v":2,"d":"2.0"},1.6,1.7,1.8,1.9,{"v":2,"d":"2.0"},{"v":2,"d":"2.0"},2.1,2.2,2.2,2.2,-0.9,-0.5,-0.1,0.2,0.5,0.7,{"v":1,"d":"1.0"},1.1,1.3,1.4,1.6,1.6,1.7,1.7,1.8,1.9,{"v":2,"d":"2.0"},2.1,2.1,2.1,{"v":-1,"d":"-1.0"},-0.6,-0.2,0.1,0.4,0.6,0.8,{"v":1,"d":"1.0"},1.2,1.2,1.5,1.5,1.6,1.6,1.7,1.8,1.9,1.9,{"v":2,"d":"2.0"},{"v":2,"d":"2.0"},-1.1,-0.7,-0.3,{"v":0,"d":"0.0"},0.3,0.5,0.7,0.9,{"v":1,"d":"1.0"},1.1,1.2,1.2,1.2,1.3,1.3,1.4,1.5,1.5,1.5,1.5,-1.4,{"v":-1,"d":"-1.0"},-0.7,-0.4,-0.1,0.1,0.3,0.5,0.6,0.6,-1.5,-1.6,-1.6,-1.7,-1.8,-1.9,-1.9,{"v":-2,"d":"-2.0"},-2.1,-2.1,-1.5,-1.6,-1.7,-1.7,-1.8,-1.9,-1.9,{"v":-2,"d":"-2.0"},-2.1,-2.1,-1.5,-1.6,-1.6,-1.7,-1.8,-1.9,-1.9,{"v":-2,"d":"-2.0"},-2.1,-2.1,-1.5,-1.6,-1.7,-1.7,-1.8,-1.9,-1.9,{"v":-2,"d":"-2.0"},-2.1,-2.1,"","","","",1.93,3.84,"",435,370,419,369,7.03,7.47,0.985,0.989,0.996,0.999,0.999,0.999,0.999,0.999,0.999,0.999,0.999,0.999,0.999,0.999,0.999,0.999,0.999,0.999,0.999,0.999,0.999,0.999,0.998,0.998,0.998,0.997,0.991,0.988,0.983,0.975,0.958,0.919,0.878,0.787,0.586,0.163,{"v":0,"d":"0.000"},{"v":0,"d":"0.000"},{"v":0,"d":"0.000"},{"v":0,"d":"0.000"},{"v":0,"d":"0.000"},{"v":0,"d":"0.000"},{"v":0,"d":"0.000"},{"v":0,"d":"0.000"},0.962,0.972,0.989,0.997,0.999,0.998,0.999,0.999,0.999,0.999,0.999,0.999,0.999,0.999,0.999,0.999,0.999,0.998,0.998,0.998,0.998,0.998,0.996,0.995,0.994,0.991,0.979,0.971,0.959,0.939,0.898,0.811,0.722,0.549,0.263,{"v":0,"d":"0.000"},{"v":0,"d":"0.000"},{"v":0,"d":"0.000"},{"v":0,"d":"0.000"},{"v":0,"d":"0.000"},{"v":0,"d":"0.000"},{"v":0,"d":"0.000"},{"v":0,"d":"0.000"},{"v":0,"d":"0.000"},0.925,0.944,0.978,0.995,0.999,0.997,0.999,0.999,0.999,0.999,0.999,0.999,0.998,0.998,0.998,0.998,0.997,0.997,0.997,0.997,0.996,0.995,0.992,0.989,0.989,0.983,0.958,0.942,{"v":0.92,"d":"0.920"},0.881,0.806,0.657,0.521,0.301,0.069,{"v":0,"d":"0.000"},{"v":0,"d":"0.000"},{"v":0,"d":"0.000"},{"v":0,"d":"0.000"},{"v":0,"d":"0.000"},{"v":0,"d":"0.000"},{"v":0,"d":"0.000"},{"v":0,"d":"0.000"},{"v":0,"d":"0.000"},{"v":0.3197647082877287,"d":"0.320"},{"v":0.3397557668062577,"d":"0.340"},"","","","","","","","","","","",20200314]
["◎",61,"FDS90-SG","847-238",1.84666,23.78,23.785,0.035597,1.85505,{"v":23.6,"d":"23.60"},23.599,0.036233,{"v":1.7993,"d":"1.79930"},1.80923,{"v":1.813,"d":"1.81300"},1.82028,1.82572,{"v":1.831,"d":"1.83100"},1.83649,1.83807,1.83956,1.84636,1.84666,1.85505,1.87209,{"v":1.8743,"d":"1.87430"},1.89413,1.91423,1.95354,null,3.2606321,0,-1.7780398,-2,4.0902938,-2,5.6076934,-3,-5.6434039,-4,5.4763391,-5,0.023492,{"v":0.01077,"d":"0.010770"},0.010171,0.025426,0.022042,0.025069,0.016979,0.019254,0.019829,0.6599,0.3574,0.1482,0.1544,0.2857,0.2356,0.4787,0.6192,0.5647,1.1043,0.6919,0.3511,0.1456,0.1952,0.2372,0.2314,0.5314,0.5473,0.5548,{"v":0,"d":"0.0000"},0.0029,-0.0031,0.0159,0.0137,{"v":0,"d":"0.0000"},2,1,1,1,1,1,"",612,653,588,604,697,83,84,85,86,87,87,88,88,88,89,89,89,90,90,91,92,93,94,95,87,107,{"v":1,"d":"1.000"},{"v":0.61,"d":"0.610"},550,6,160,101,40.7,0.244,"",{"v":-4.62e-06,"d":"-4.62E-06"},{"v":1.29E-8,"d":"1.29E-08"},-2.11E-11,{"v":1.04E-6,"d":"1.04E-06"},{"v":1.27E-9,"d":"1.27E-09"},{"v":0.296,"d":"2.96E-01"},6.6,7.1,7.7,8.3,8.8,9.4,{"v":10,"d":"10.0"},10.6,11.1,11.5,{"v":4,"d":"4.0"},4.9,5.7,6.6,7.4,8.1,8.9,9.5,10.2,10.7,4.4,4.8,5.2,5.7,6.2,6.6,7.1,7.5,7.9,8.2,1.8,2.6,3.3,{"v":4,"d":"4.0"},4.7,5.3,5.9,6.5,{"v":7,"d":"7.0"},7.4,2.7,{"v":3,"d":"3.0"},3.3,3.6,{"v":4,"d":"4.0"},4.4,4.7,{"v":5,"d":"5.0"},5.4,5.6,0.1,0.8,1.4,{"v":2,"d":"2.0"},2.5,3.1,3.6,{"v":4,"d":"4.0"},4.4,4.7,2.5,2.8,3.1,3.4,3.8,4.1,4.5,4.8,5.1,5.3,-0.1,0.6,1.2,1.8,2.3,2.8,3.3,3.8,4.2,4.5,1.3,1.5,1.7,{"v":2,"d":"2.0"},2.3,2.6,2.8,3.1,3.3,3.5,-1.2,-0.7,-0.1,0.4,0.9,1.3,1.7,2.1,2.4,2.6,0.8,0.9,1.2,1.4,1.6,1.9,2.1,2.3,2.5,2.7,-1.7,-1.2,-0.7,-0.2,0.2,0.6,{"v":1,"d":"1.0"},1.3,1.6,1.8,0.4,0.5,0.7,0.9,1.1,1.4,1.6,1.8,1.9,2.1,-2.1,-1.6,-1.1,-0.7,-0.3,0.1,0.4,0.8,{"v":1,"d":"1.0"},1.2,0.3,0.4,0.6,0.8,{"v":1,"d":"1.0"},1.2,1.5,1.6,1.8,{"v":2,"d":"2.0"},-2.2,-1.7,-1.2,-0.8,-0.4,{"v":0,"d":"0.0"},0.3,0.6,0.9,1.1,0.2,0.3,0.5,0.7,0.9,1.1,1.3,1.5,1.7,1.8,-2.3,-1.8,-1.3,-0.9,-0.5,-0.1,0.2,0.5,0.8,{"v":1,"d":"1.0"},-0.1,{"v":0,"d":"0.0"},0.2,0.4,0.6,0.8,{"v":1,"d":"1.0"},1.1,1.3,1.4,-2.5,-2.1,-1.6,-1.2,-0.8,-0.5,-0.2,0.1,0.4,0.6,-1.5,-1.6,-1.7,-1.8,-1.8,-1.9,{"v":-2,"d":"-2.0"},-2.1,-2.2,-2.2,-1.5,-1.6,-1.7,-1.8,-1.9,-1.9,{"v":-2,"d":"-2.0"},-2.1,-2.2,-2.2,-1.5,-1.6,-1.7,-1.8,-1.8,-1.9,{"v":-2,"d":"-2.0"},-2.1,-2.2,-2.2,-1.6,-1.6,-1.7,-1.8,-1.9,-1.9,{"v":-2,"d":"-2.0"},-2.1,-2.2,-2.2,"","","","",2.73,{"v":3.5,"d":"3.50"},"",404,367,398,366,3.48,3.53,0.975,{"v":0.98,"d":"0.980"},{"v":0.99,"d":"0.990"},0.996,0.999,0.999,0.999,0.999,0.999,0.999,0.999,0.999,0.999,0.999,0.999,0.999,0.999,0.999,0.999,0.999,0.999,0.999,0.999,0.998,0.999,0.999,0.996,0.995,0.993,{"v":0.99,"d":"0.990"},0.984,0.962,0.927,0.839,0.656,0.384,{"v":0,"d":"0.000"},{"v":0,"d":"0.000"},{"v":0,"d":"0.000"},{"v":0,"d":"0.000"},{"v":0,"d":"0.000"},{"v":0,"d":"0.000"},{"v":0,"d":"0.000"},{"v":0,"d":"0.000"},0.938,{"v":0.95,"d":"0.950"},0.976,0.991,0.997,0.999,0.997,0.997,0.998,0.999,0.999,0.999,0.999,0.999,0.999,0.999,0.999,0.999,0.999,0.998,0.999,0.998,0.997,0.996,0.998,0.998,0.991,0.988,0.983,0.976,{"v":0.96,"d":"0.960"},0.908,0.828,0.644,0.348,0.091,{"v":0,"d":"0.000"},{"v":0,"d":"0.000"},{"v":0,"d":"0.000"},{"v":0,"d":"0.000"},{"v":0,"d":"0.000"},{"v":0,"d":"0.000"},{"v":0,"d":"0.000"},{"v":0,"d":"0.000"},0.879,0.902,0.953,0.983,0.994,0.999,0.993,0.994,0.996,0.999,0.999,0.999,0.999,0.999,0.999,0.998,0.998,0.998,0.997,0.997,0.997,0.995,0.994,0.993,0.996,0.995,0.983,0.975,0.966,0.952,0.921,0.825,0.686,0.415,0.121,{"v":0,"d":"0.000"},{"v":0,"d":"0.000"},{"v":0,"d":"0.000"},{"v":0,"d":"0.000"},{"v":0,"d":"0.000"},{"v":0,"d":"0.000"},{"v":0,"d":"0.000"},{"v":0,"d":"0.000"},{"v":0,"d":"0.000"},{"v":0.31554980795173493,"d":"0.316"},{"v":0.3336320857694183,"d":"0.334"},"N-SF57","847-238","S-TIH53W","847-238","J-SF03HS","847-238","K-SFLDn3","847-239","H-ZF52GT","847-238","",20190614]
["◎※",64,"FF8","752-251",1.75211,25.05,25.048,0.030027,1.75918,24.84,24.842,{"v":0.03056,"d":"0.030560"},1.70993,1.71979,1.72326,1.72969,1.73437,1.73887,1.74352,1.74485,1.74611,1.75185,1.75211,1.75918,1.77355,1.77541,1.79214,1.80912,1.84246,null,2.9564361,0,-1.9762195,-2,2.9878823,-2,5.1830852,-3,-5.4202389,-4,4.8463245,-5,0.020261,0.009148,0.008589,0.021438,0.018593,0.021594,0.014327,0.016233,0.016727,0.6748,0.3701,0.1496,0.1551,{"v":0.286,"d":"0.2860"},0.2355,0.4785,0.6192,0.5656,1.1101,0.7066,0.3636,{"v":0.147,"d":"0.1470"},{"v":0.196,"d":"0.1960"},0.2374,0.2314,0.5312,0.5473,0.5558,{"v":0,"d":"0.0000"},0.0119,-0.0026,0.0185,{"v":0.016,"d":"0.0160"},{"v":0,"d":"0.0000"},1,1,1,1,1,1,"",569,650,549,561,700,55,57,59,60,61,62,63,63,63,64,64,64,64,64,64,64,65,65,66,61,70,0.783,0.616,425,4,250,77,31.2,0.243,"",{"v":-3.67E-6,"d":"-3.67E-06"},{"v":1.1e-08,"d":"1.10E-08"},{"v":-3.23e-11,"d":"-3.23E-11"},{"v":7.57e-07,"d":"7.57E-07"},9.89E-10,{"v":0.306,"d":"3.06E-01"},5.1,5.5,5.9,6.3,6.7,7.1,7.4,7.8,8.1,8.3,2.6,3.4,4.1,4.7,5.3,5.8,6.3,6.8,7.2,7.4,3.5,3.8,{"v":4,"d":"4.0"},4.4,4.6,4.9,5.2,5.4,5.6,5.7,{"v":1,"d":"1.0"},1.7,2.2,2.8,3.3,3.7,4.1,4.4,4.7,4.9,2.2,2.4,2.6,2.8,3.1,3.3,3.4,3.6,3.7,3.8,-0.2,0.3,0.8,1.3,1.7,{"v":2,"d":"2.0"},2.3,2.6,2.8,{"v":3,"d":"3.0"},2.1,2.3,2.5,2.7,2.9,3.1,3.3,3.4,3.5,3.6,-0.3,0.2,0.7,1.1,1.5,1.9,2.2,2.4,2.6,2.8,1.2,1.4,1.5,1.7,1.8,{"v":2,"d":"2.0"},2.1,2.2,2.2,2.3,-1.1,-0.7,-0.2,0.1,0.5,0.8,{"v":1,"d":"1.0"},1.2,1.4,1.5,0.9,{"v":1,"d":"1.0"},1.1,1.3,1.4,1.5,1.6,1.7,1.7,1.7,-1.5,{"v":-1,"d":"-1.0"},-0.6,-0.3,{"v":0,"d":"0.0"},0.3,0.5,0.7,0.8,0.9,0.6,0.7,0.8,0.9,{"v":1,"d":"1.0"},1.1,1.2,1.3,1.3,1.3,-1.7,-1.3,-0.9,-0.6,-0.3,{"v":0,"d":"0.0"},0.2,0.3,0.4,0.5,0.6,0.6,0.8,0.9,{"v":1,"d":"1.0"},1.1,1.1,1.2,1.2,1.2,-1.8,-1.4,{"v":-1,"d":"-1.0"},-0.7,-0.4,-0.1,0.1,0.2,0.3,0.4,0.5,0.6,0.7,0.8,0.9,{"v":1,"d":"1.0"},1.1,1.1,1.1,1.1,-1.9,-1.4,-1.1,-0.7,-0.4,-0.2,{"v":0,"d":"0.0"},0.2,0.3,0.3,0.3,0.4,0.5,0.6,0.7,0.7,0.8,0.8,0.8,0.8,{"v":-2,"d":"-2.0"},-1.6,-1.3,-0.9,-0.7,-0.4,-0.3,-0.1,{"v":0,"d":"0.0"},{"v":0,"d":"0.0"},-1.3,-1.4,-1.5,-1.5,-1.6,-1.7,-1.8,-1.8,-1.9,{"v":-2,"d":"-2.0"},-1.3,-1.4,-1.5,-1.6,-1.6,-1.7,-1.8,-1.9,-1.9,{"v":-2,"d":"-2.0"},-1.3,-1.4,-1.5,-1.6,-1.6,-1.7,-1.8,-1.9,-1.9,{"v":-2,"d":"-2.0"},-1.3,-1.4,-1.5,-1.6,-1.6,-1.7,-1.8,-1.9,-1.9,{"v":-2,"d":"-2.0"},"","","","","",3.14,425,"",360,394,361,2.89,3.07,"","","","","","",0.997,0.996,0.996,0.999,0.999,0.999,0.999,0.999,0.999,0.999,0.999,0.999,0.999,0.999,0.999,0.999,0.999,0.999,0.999,0.999,0.997,0.996,0.995,0.992,0.986,0.967,0.944,0.892,0.765,0.496,{"v":0,"d":"0.000"},{"v":0,"d":"0.000"},{"v":0,"d":"0.000"},{"v":0,"d":"0.000"},{"v":0,"d":"0.000"},{"v":0,"d":"0.000"},{"v":0,"d":"0.000"},{"v":0,"d":"0.000"},"","","","","","",0.992,0.991,{"v":0.99,"d":"0.990"},0.998,0.998,0.998,0.998,0.998,0.998,0.998,0.998,0.998,0.998,0.998,0.998,0.998,0.999,0.999,0.999,0.998,0.994,{"v":0.99,"d":"0.990"},0.987,{"v":0.98,"d":"0.980"},0.965,{"v":0.92,"d":"0.920"},0.865,0.752,0.512,0.173,{"v":0,"d":"0.000"},{"v":0,"d":"0.000"},{"v":0,"d":"0.000"},{"v":0,"d":"0.000"},{"v":0,"d":"0.000"},{"v":0,"d":"0.000"},{"v":0,"d":"0.000"},{"v":0,"d":"0.000"},"","","","","","",0.984,0.982,{"v":0.98,"d":"0.980"},0.996,0.997,0.996,0.997,0.996,0.996,0.996,0.996,0.996,0.996,0.997,0.996,0.996,0.999,0.999,0.999,0.996,0.987,0.981,0.975,{"v":0.96,"d":"0.960"},0.932,0.846,0.748,0.566,0.262,{"v":0.03,"d":"0.030"},{"v":0,"d":"0.000"},{"v":0,"d":"0.000"},{"v":0,"d":"0.000"},{"v":0,"d":"0.000"},{"v":0,"d":"0.000"},{"v":0,"d":"0.000"},{"v":0,"d":"0.000"},{"v":0,"d":"0.000"},{"v":0.31520337612630095,"d":"0.315"},{"v":0.33278762384011384,"d":"0.333"},"","","","","","","","","","","形状につきましてはご相談ください。",20190614]
["",65,"BAFD7","702-412",1.70154,41.15,41.148,0.017049,1.70559,40.86,40.856,{"v":0.01727,"d":"0.017270"},1.67616,1.68194,1.68408,1.68809,1.69098,1.69372,1.69651,{"v":1.6973,"d":"1.69730"},1.69804,1.70139,1.70154,1.70559,1.71356,1.71457,1.72339,1.73189,1.74719,null,2.8217211,0,-9.7265483,-3,2.4345979,-2,7.8406305,-4,-2.2431497,-5,4.6726029,-6,0.012428,0.005527,0.005034,0.012015,0.009838,0.013219,0.008288,0.008982,0.008826,{"v":0.729,"d":"0.7290"},0.4048,0.1605,0.1636,0.2953,0.2373,0.4675,{"v":0.577,"d":"0.5770"},0.4983,0.8973,0.7654,0.3996,0.1585,0.2074,0.2457,0.2342,0.5201,0.5111,0.4919,0.8858,-0.0092,-0.0026,0.0037,{"v":2.8E-3,"d":"0.0028"},0.0187,1,1,1,1,1,1,"",582,646,558,575,707,"","","","","","","","","","","","","","","","","","","",68,84,0.902,0.556,595,6,140,97,{"v":38,"d":"38.0"},0.276,"","","","","","","","","","","","","","","","","","","","","","","","","","","","","","","","","","","","","","","","","","","","","","","","","","","","","","","","","","","","","","","","","","","","","","","","","","","","","","","","","","","","","","","","","","","","","","","","","","","","","","","","","","","","","","","","","","","","","","","","","","","","","","","",4.6,4.7,4.8,{"v":5,"d":"5.0"},{"v":5,"d":"5.0"},5.1,"","","","",2.3,2.7,3.1,3.4,3.7,{"v":4,"d":"4.0"},"","","","","","","","","","","","","","","","","","","","","","","","","","","","","","","","","","","","","","","","","","","","","","","","","","","","","","","","","","","","","","","","","","","","","","","","","","","","","","","","","","","","","","","","","","","","","","","","","","","","","","","","","","","","",2.25,3.65,400,"",350,380,349,1.57,1.57,"","","","","","",0.999,0.999,0.999,0.999,0.999,0.999,0.999,0.999,0.999,0.999,0.999,0.999,0.999,0.999,0.999,0.999,0.999,0.999,0.999,0.999,0.999,0.998,0.996,0.995,0.992,0.984,0.975,0.956,0.913,0.811,0.577,{"v":0.24,"d":"0.240"},{"v":0,"d":"0.000"},{"v":0,"d":"0.000"},{"v":0,"d":"0.000"},{"v":0,"d":"0.000"},{"v":0,"d":"0.000"},{"v":0,"d":"0.000"},"","","","","","",0.999,0.998,0.999,0.999,0.999,0.999,0.999,0.999,0.999,0.999,0.999,0.999,0.999,0.999,0.999,0.999,0.997,0.999,0.999,0.999,0.997,0.995,0.991,0.988,0.981,0.961,0.939,0.894,0.797,0.593,0.253,0.028,{"v":0,"d":"0.000"},{"v":0,"d":"0.000"},{"v":0,"d":"0.000"},{"v":0,"d":"0.000"},{"v":0,"d":"0.000"},{"v":0,"d":"0.000"},"","","","","","",0.997,0.996,0.998,0.999,0.999,0.999,0.999,0.999,0.999,0.999,0.999,0.999,0.999,0.999,0.999,0.999,0.995,0.998,0.998,0.999,0.993,{"v":0.99,"d":"0.990"},0.982,0.975,0.962,0.924,0.882,0.799,0.636,0.351,0.064,{"v":0,"d":"0.000"},{"v":0,"d":"0.000"},{"v":0,"d":"0.000"},{"v":0,"d":"0.000"},{"v":0,"d":"0.000"},{"v":0,"d":"0.000"},{"v":0,"d":"0.000"},{"v":0.3140977118007785,"d":"0.314"},{"v":0.3315002161790221,"d":"0.332"},"","","S-BAH27","702-412","(J-BASF7)","(702-410)","","","H-ZBaF20","702-412","",20190614]
["",69,"NBF1","743-492",{"v":1.7433,"d":"1.74330"},49.22,49.222,0.015101,{"v":1.7469,"d":"1.74690"},48.99,{"v":48.99,"d":"48.990"},0.015246,1.71767,1.72452,1.72681,1.73083,1.73361,1.73617,1.73874,1.73946,1.74014,1.74317,{"v":1.7433,"d":"1.74330"},{"v":1.7469,"d":"1.74690"},1.75384,1.75471,1.76214,1.76907,1.78109,null,2.9753491,0,{"v":-1.461347,"d":"-1.4613470"},-2,2.1096383,-2,{"v":1.198038,"d":"1.1980380"},-3,-1.1887388,-4,{"v":7.344435,"d":"7.3444350"},-6,0.011931,0.005133,0.004558,0.010543,0.008298,0.012654,0.007435,0.007811,{"v":7.43E-3,"d":"0.007430"},0.7901,0.4502,0.1697,0.1702,0.3018,0.2384,0.4598,0.5495,{"v":0.459,"d":"0.4590"},0.7958,{"v":0.83,"d":"0.8300"},0.4459,0.1681,{"v":0.216,"d":"0.2160"},0.2515,0.2361,0.5123,0.4873,0.4546,0.7882,0.0142,{"v":3.3E-3,"d":"0.0033"},-0.0121,-0.0103,-0.0507,1,4,4,1,3,2,"",588,625,565,582,658,"","","","","","","","","","","","","","","","","","","",53,68,0.807,0.528,675,7,70,109,41.6,0.308,"","","","","","","","","","","","","","","","","","","","","","","","","","","","","","","","","","","","","","","","","","","","","","","","","","","","","","","","","","","","","","","","","","","","","","","","","","","","","","","","","","","","","","","","","","","","","","","","","","","","","","","","","","","","","","","","","","","","","","","","","","","","","","","",{"v":8,"d":"8.0"},7.9,7.9,7.9,{"v":8,"d":"8.0"},8.1,"","","","",5.6,5.9,6.2,6.4,6.7,6.9,"","","","","","","","","","","","","","","","","","","","","","","","","","","","","","","","","","","","","","","","","","","","","","","","","","","","","","","","","","","","","","","","","","","","","","","","","","","","","","","","","","","","","","","","","","","","","","","","","","","","","","","","","","","","",2.28,4.17,370,"",300,345,298,0.28,0.28,"","","","","","",0.998,0.998,0.998,0.999,0.999,0.999,0.999,0.999,0.999,0.999,0.999,0.999,0.999,0.999,0.999,0.999,0.999,0.999,0.999,0.999,0.999,0.999,0.999,0.999,0.998,0.997,0.995,0.993,0.988,{"v":0.98,"d":"0.980"},0.966,0.945,0.914,0.861,{"v":0.76,"d":"0.760"},0.584,0.348,0.225,"","","","","","",0.995,0.995,0.995,0.999,0.999,0.999,0.999,0.999,0.999,0.999,0.999,0.999,0.999,0.999,0.999,0.999,0.999,0.999,0.999,0.999,0.999,0.999,0.999,0.997,0.995,0.992,0.988,0.982,0.971,{"v":0.95,"d":"0.950"},0.917,0.869,0.798,0.687,0.504,0.261,0.071,0.024,"","","","","","",0.991,0.989,{"v":0.99,"d":"0.990"},0.999,0.999,0.999,0.999,0.999,0.999,0.999,0.999,0.999,0.999,0.998,0.999,0.998,0.999,0.999,0.999,0.999,0.999,0.999,0.997,0.995,0.991,0.984,0.977,0.964,0.943,0.902,0.841,0.755,0.637,0.472,0.254,0.068,{"v":0,"d":"0.000"},{"v":0,"d":"0.000"},{"v":0.31292140397384605,"d":"0.313"},{"v":0.3295360479000087,"d":"0.330"},"(N-LAF35)","(743-494)","S-LAM60","743-493","J-LAF010","743-493","K-LaFn5","743-492","H-LaF53","743-492","",20190614]
["",70,"NBFD3","805-396",{"v":1.8045,"d":"1.80450"},39.64,39.636,0.020297,1.80932,39.39,39.387,0.020548,1.77363,1.78085,1.78348,1.78836,1.79185,1.79514,1.79849,1.79943,1.80032,1.80433,{"v":1.8045,"d":"1.80450"},1.80932,1.81878,1.81998,1.83038,{"v":1.8403,"d":"1.84030"},1.85788,null,3.1633746,0,{"v":-1.327628,"d":"-1.3276280"},-2,3.1133309,-2,{"v":8.352338,"d":"8.3523380"},-4,2.9980499,-6,2.5568853,-6,0.015008,0.006637,0.006016,0.014281,0.011599,0.015954,0.009889,0.010659,0.010402,0.7394,0.4124,0.1621,0.1649,0.2964,0.2374,0.4662,0.5715,0.4888,0.8657,0.7764,0.4074,0.1602,0.2089,0.2467,0.2345,0.5187,0.5062,0.4828,0.8552,0.0083,{"v":2E-3,"d":"0.0020"},-0.0064,-0.0055,-0.0357,2,5,3,1,2,2,"",585,624,561,580,657,"","","","","","","","","","","","","","","","","","","",53,70,0.818,0.515,615,6,80,115,44.6,0.292,"","","","","","","","","","","","","","","","","","","","","","","","","","","","","","","","","","","","","","","","","","","","","","","","","","","","","","","","","","","","","","","","","","","","","","","","","","","","","","","","","","","","","","","","","","","","","","","","","","","","","","","","","","","","","","","","","","","","","","","","","","","","","","","",8.2,8.4,8.6,8.8,{"v":9,"d":"9.0"},9.2,"","","","",5.8,6.3,6.8,7.3,7.7,7.8,"","","","","","","","","","","","","","","","","","","","","","","","","","","","","","","","","","","","","","","","","","","","","","","","","","","","","","","","","","","","","","","","","","","","","","","","","","","","","","","","","","","","","","","","","","","","","","","","","","","","","","","","","","","","",2.37,4.39,410,"",345,375,345,1.24,1.31,"","","","","","",0.999,0.998,0.999,0.999,0.999,0.999,0.999,0.999,0.999,0.999,0.999,0.999,0.999,0.999,0.999,0.999,0.999,0.999,0.999,0.999,0.999,0.998,0.997,0.996,0.993,0.987,0.981,0.968,{"v":0.94,"d":"0.940"},{"v":0.87,"d":"0.870"},0.688,0.397,{"v":0,"d":"0.000"},{"v":0,"d":"0.000"},{"v":0,"d":"0.000"},{"v":0,"d":"0.000"},{"v":0,"d":"0.000"},{"v":0,"d":"0.000"},"","","","","","",0.997,0.996,0.998,0.999,0.999,0.999,0.999,0.999,0.999,0.999,0.999,0.999,0.999,0.999,0.999,0.999,0.999,0.999,0.999,0.999,0.997,0.995,0.992,0.989,0.983,0.969,0.952,0.922,0.857,0.705,0.392,0.099,{"v":0,"d":"0.000"},{"v":0,"d":"0.000"},{"v":0,"d":"0.000"},{"v":0,"d":"0.000"},{"v":0,"d":"0.000"},{"v":0,"d":"0.000"},"","","","","","",0.994,0.993,0.996,0.999,0.999,0.999,0.999,0.999,0.999,0.999,0.999,0.999,0.999,0.999,0.999,0.999,0.999,0.998,0.999,0.997,0.994,0.989,0.985,0.978,0.966,{"v":0.94,"d":"0.940"},0.906,{"v":0.85,"d":"0.850"},0.735,0.497,0.154,{"v":0,"d":"0.000"},{"v":0,"d":"0.000"},{"v":0,"d":"0.000"},{"v":0,"d":"0.000"},{"v":0,"d":"0.000"},{"v":0,"d":"0.000"},{"v":0,"d":"0.000"},{"v":0.31400217894958343,"d":"0.314"},{"v":0.3310797667399176,"d":"0.331"},"","","S-LAH63","804-396","J-LASF013","804-396","K-LaSFn2","805-396","H-ZLaF51","805-396","",20190614]
["◎",73,"NBFD13","806-407",{"v":1.8061,"d":"1.80610"},40.73,40.735,0.019789,1.81081,40.49,40.492,0.020024,1.77547,1.78282,1.78545,1.79027,1.79371,1.79694,1.80022,1.80115,1.80202,1.80593,{"v":1.8061,"d":"1.80610"},1.81081,1.82001,1.82117,1.83123,1.84081,1.85785,null,3.1729223,0,-1.4248534,-2,2.9168114,-2,{"v":1.342876,"d":"1.3428760"},-3,-9.6178753,-5,8.4042556,-6,0.014769,0.006508,0.005886,0.013903,0.011224,0.015696,0.009662,0.010362,0.010062,0.7463,0.4175,0.1632,0.1657,0.2974,0.2377,0.4649,0.5672,0.4841,0.8609,0.7839,0.4126,0.1613,{"v":0.21,"d":"0.2100"},0.2477,0.2349,0.5175,0.5025,0.4784,0.8508,0.0101,0.0026,-0.0093,-0.0078,-0.0356,1,3,2,1,2,2,"",619,660,597,614,692,49,50,51,52,53,54,55,55,56,57,57,58,58,59,59,60,61,62,63,54,72,0.996,0.507,680,7,70,114,43.9,0.301,104,{"v":4.32e-06,"d":"4.32E-06"},{"v":8.94e-09,"d":"8.94E-09"},-4.97E-11,{"v":5.66e-07,"d":"5.66E-07"},{"v":6.97e-10,"d":"6.97E-10"},{"v":0.242,"d":"2.42E-01"},7.5,7.7,7.9,8.1,8.2,8.3,8.3,8.3,8.3,8.2,{"v":5,"d":"5.0"},5.5,{"v":6,"d":"6.0"},6.4,6.8,{"v":7,"d":"7.0"},7.2,7.3,7.3,7.3,6.8,{"v":7,"d":"7.0"},7.1,7.3,7.4,7.5,7.5,7.4,7.3,7.2,4.3,4.8,5.3,5.7,{"v":6,"d":"6.0"},6.2,6.3,6.4,6.4,6.4,6.2,6.3,6.5,6.6,6.6,6.7,6.6,6.6,6.4,6.3,3.7,4.2,4.6,{"v":5,"d":"5.0"},5.2,5.4,5.5,5.6,5.5,5.4,6.1,6.3,6.4,6.5,6.5,6.6,6.5,6.5,6.3,6.2,3.6,4.1,4.5,4.9,5.1,5.3,5.4,5.5,5.4,5.4,5.6,5.7,5.8,5.9,5.9,5.9,5.9,5.8,5.6,5.5,3.2,3.6,{"v":4,"d":"4.0"},4.3,4.5,4.7,4.8,4.8,4.7,4.6,5.4,5.5,5.5,5.6,5.6,5.6,5.6,5.5,5.3,5.1,2.9,3.4,3.7,{"v":4,"d":"4.0"},4.3,4.4,4.5,4.5,4.4,4.3,5.2,5.3,5.3,5.4,5.4,5.4,5.3,5.2,{"v":5,"d":"5.0"},4.8,2.7,3.2,3.5,3.8,{"v":4,"d":"4.0"},4.2,4.2,4.2,4.1,{"v":4,"d":"4.0"},5.1,5.2,5.3,5.3,5.4,5.3,5.3,5.1,{"v":5,"d":"5.0"},4.8,2.7,3.1,3.5,3.8,{"v":4,"d":"4.0"},4.1,4.2,4.2,4.1,{"v":4,"d":"4.0"},5.1,5.2,5.2,5.3,5.3,5.3,5.2,5.1,4.9,4.7,2.7,3.1,3.4,3.7,3.9,4.1,4.1,4.1,{"v":4,"d":"4.0"},3.9,{"v":5,"d":"5.0"},{"v":5,"d":"5.0"},5.1,5.1,5.1,5.1,{"v":5,"d":"5.0"},4.9,4.7,4.5,2.5,2.9,3.3,3.6,3.8,3.9,3.9,3.9,3.8,3.7,-1.9,{"v":-2,"d":"-2.0"},-2.1,-2.2,-2.2,-2.4,-2.4,-2.6,-2.7,-2.7,-1.9,{"v":-2,"d":"-2.0"},-2.1,-2.2,-2.3,-2.4,-2.5,-2.6,-2.7,-2.7,-1.9,{"v":-2,"d":"-2.0"},-2.1,-2.2,-2.2,-2.4,-2.4,-2.6,-2.7,-2.7,-1.9,{"v":-2,"d":"-2.0"},-2.1,-2.2,-2.3,-2.4,-2.5,-2.6,-2.7,-2.7,"","","","",1.85,4.38,410,"",340,373,340,1.39,1.44,"","","","","","",0.999,0.999,0.999,0.999,0.999,0.999,0.999,0.999,0.999,0.999,0.999,0.999,0.999,0.999,0.999,0.999,0.999,0.999,0.999,0.999,0.999,0.998,0.997,0.995,0.992,0.987,0.981,0.969,0.949,{"v":0.9,"d":"0.900"},0.778,{"v":0.56,"d":"0.560"},0.284,{"v":0,"d":"0.000"},{"v":0,"d":"0.000"},{"v":0,"d":"0.000"},{"v":0,"d":"0.000"},{"v":0,"d":"0.000"},"","","","","","",0.998,0.998,0.998,0.999,0.999,0.999,0.999,0.999,0.999,0.999,0.999,0.999,0.999,0.999,0.999,0.999,0.999,0.999,0.999,0.999,0.997,0.995,0.991,0.987,0.981,0.967,0.953,0.925,0.876,0.769,0.534,0.235,0.043,{"v":0,"d":"0.000"},{"v":0,"d":"0.000"},{"v":0,"d":"0.000"},{"v":0,"d":"0.000"},{"v":0,"d":"0.000"},"","","","","","",0.997,0.996,0.997,0.999,0.999,0.999,0.999,0.999,0.999,0.999,0.999,0.999,0.999,0.999,0.999,0.999,0.999,0.999,0.999,0.999,0.993,{"v":0.99,"d":"0.990"},0.983,0.974,0.963,0.936,0.908,0.856,0.768,0.591,0.285,0.055,{"v":0,"d":"0.000"},{"v":0,"d":"0.000"},{"v":0,"d":"0.000"},{"v":0,"d":"0.000"},{"v":0,"d":"0.000"},{"v":0,"d":"0.000"},{"v":0.31417842220847514,"d":"0.314"},{"v":0.33147663211657397,"d":"0.331"},"N-LASF43","806-406","S-LAH53V","806-409","(J-LASF03)","(806-410)","K-LaSFn1","806-407","(H-ZLaF52A)","(806-410)","",20190614]
["◎",74,"NBFD15-W","806-333",{"v":1.8061,"d":"1.80610"},33.27,33.269,{"v":0.02423,"d":"0.024230"},1.81184,33.03,33.031,0.024578,1.77141,1.77904,1.78191,1.78735,1.79133,1.79512,1.79902,1.80012,1.80117,1.80589,{"v":1.8061,"d":"1.80610"},1.81184,1.82324,{"v":1.8247,"d":"1.82470"},{"v":1.8375,"d":"1.83750"},1.84998,{"v":1.8729,"d":"1.87290"},null,3.1540011,0,-1.3256753,-2,3.4103312,-2,1.8472167,-3,-1.0807332,-4,1.2975901,-5,0.017106,0.007688,{"v":7.084E-3,"d":"0.007084"},0.017146,0.014257,0.018215,0.011713,0.012865,{"v":0.0128,"d":"0.012800"},{"v":0.706,"d":"0.7060"},0.3887,0.1565,0.1608,0.2924,0.2368,0.4708,0.5884,{"v":0.515,"d":"0.5150"},0.9458,0.7411,0.3832,0.1543,0.2036,0.2431,0.2335,0.5234,0.5208,0.5077,0.9324,0.0047,{"v":1E-4,"d":"0.0001"},{"v":0,"d":"0.0000"},{"v":0,"d":"0.0000"},0.0142,1,1,1,1,1,1,"",670,727,645,664,777,68,69,70,70,71,71,71,71,71,71,72,72,73,74,75,77,79,81,84,71,91,{"v":1.11,"d":"1.110"},0.639,685,7,100,116,45.4,0.281,"",{"v":2.0199999999999997E-6,"d":"2.02E-06"},{"v":7.39e-09,"d":"7.39E-09"},{"v":-1.85e-11,"d":"-1.85E-11"},{"v":7.78e-07,"d":"7.78E-07"},{"v":6.81e-10,"d":"6.81E-10"},{"v":0.268,"d":"2.68E-01"},8.3,8.4,8.5,8.6,8.8,{"v":9,"d":"9.0"},9.1,9.3,9.4,9.6,5.7,6.2,6.6,{"v":7,"d":"7.0"},7.4,7.7,{"v":8,"d":"8.0"},8.3,8.5,8.7,7.1,7.1,7.2,7.3,7.4,7.6,7.7,7.8,7.9,{"v":8,"d":"8.0"},4.6,{"v":5,"d":"5.0"},5.3,5.7,{"v":6,"d":"6.0"},6.3,6.5,6.8,{"v":7,"d":"7.0"},7.1,{"v":6,"d":"6.0"},{"v":6,"d":"6.0"},6.1,6.1,6.2,6.3,6.4,6.5,6.5,6.6,3.5,3.9,4.2,4.5,4.8,{"v":5,"d":"5.0"},5.3,5.5,5.6,5.7,5.9,5.9,5.9,{"v":6,"d":"6.0"},6.1,6.2,6.2,6.3,6.4,6.4,3.4,3.8,4.1,4.4,4.7,4.9,5.1,5.3,5.5,5.6,5.1,5.1,5.1,5.1,5.2,5.2,5.3,5.3,5.3,5.3,2.6,{"v":3,"d":"3.0"},3.3,3.5,3.8,{"v":4,"d":"4.0"},4.2,4.3,4.4,4.5,4.7,4.7,4.7,4.7,4.7,4.8,4.8,4.9,4.9,4.9,2.3,2.6,2.9,3.1,3.4,3.6,3.7,3.9,{"v":4,"d":"4.0"},{"v":4,"d":"4.0"},4.4,4.4,4.4,4.4,4.4,4.4,4.5,4.5,4.5,4.5,{"v":2,"d":"2.0"},2.3,2.6,2.8,{"v":3,"d":"3.0"},3.2,3.4,3.5,3.6,3.7,4.4,4.3,4.3,4.3,4.3,4.4,4.4,4.4,4.4,4.4,{"v":2,"d":"2.0"},2.2,2.5,2.7,{"v":3,"d":"3.0"},3.1,3.3,3.4,3.5,3.6,4.3,4.3,4.2,4.2,4.3,4.3,4.3,4.3,4.3,4.3,1.9,2.2,2.4,2.7,2.9,3.1,3.2,3.3,3.4,3.5,4.1,{"v":4,"d":"4.0"},{"v":4,"d":"4.0"},{"v":4,"d":"4.0"},{"v":4,"d":"4.0"},{"v":4,"d":"4.0"},{"v":4,"d":"4.0"},4.1,4.1,4.1,1.7,{"v":2,"d":"2.0"},2.2,2.5,2.7,2.8,{"v":3,"d":"3.0"},3.1,3.2,3.2,{"v":-2,"d":"-2.0"},-2.1,-2.1,-2.2,-2.3,-2.4,-2.4,-2.5,-2.6,-2.6,{"v":-2,"d":"-2.0"},-2.1,-2.2,-2.2,-2.3,-2.4,-2.4,-2.5,-2.6,-2.6,{"v":-2,"d":"-2.0"},-2.1,-2.2,-2.2,-2.3,-2.4,-2.4,-2.5,-2.6,-2.6,{"v":-2,"d":"-2.0"},-2.1,-2.2,-2.2,-2.3,-2.4,-2.4,-2.5,-2.6,-2.6,"","","","",2.25,3.47,410,"",350,378,351,1.23,1.29,0.984,0.988,0.997,0.999,0.999,0.999,0.999,0.999,0.999,0.999,0.999,0.999,0.999,0.999,0.999,0.999,0.999,0.999,0.999,0.999,0.999,0.999,0.999,0.999,0.999,0.999,0.998,0.997,0.996,0.996,0.994,0.988,0.979,0.962,0.915,0.791,0.511,0.235,{"v":0,"d":"0.000"},{"v":0,"d":"0.000"},{"v":0,"d":"0.000"},{"v":0,"d":"0.000"},{"v":0,"d":"0.000"},{"v":0,"d":"0.000"},{"v":0.96,"d":"0.960"},0.971,0.993,0.999,0.999,0.999,0.999,0.999,0.999,0.999,0.999,0.999,0.999,0.999,0.999,0.999,0.999,0.999,0.998,0.998,0.998,0.998,0.998,0.998,0.998,0.998,0.994,0.993,{"v":0.99,"d":"0.990"},0.989,0.984,0.971,0.949,0.909,0.802,0.557,0.186,0.027,{"v":0,"d":"0.000"},{"v":0,"d":"0.000"},{"v":0,"d":"0.000"},{"v":0,"d":"0.000"},{"v":0,"d":"0.000"},{"v":0,"d":"0.000"},0.922,0.943,0.987,0.999,0.999,0.999,0.999,0.998,0.998,0.999,0.999,0.999,0.999,0.999,0.999,0.999,0.998,0.998,0.996,0.996,0.997,0.996,0.996,0.996,0.996,0.996,0.988,0.985,0.982,0.978,0.968,0.943,{"v":0.9,"d":"0.900"},0.825,0.643,{"v":0.31,"d":"0.310"},0.035,{"v":0,"d":"0.000"},{"v":0,"d":"0.000"},{"v":0,"d":"0.000"},{"v":0,"d":"0.000"},{"v":0,"d":"0.000"},{"v":0,"d":"0.000"},{"v":0,"d":"0.000"},{"v":0.314015018498533,"d":"0.314"},{"v":0.330940898761894,"d":"0.331"},"","","","","J-LASFH6","806-333","","","H-ZLaF56B","806-333","",20190614]
["◎Ｎｅｗ",77,"NBFD27","901-271",{"v":1.9011,"d":"1.90110"},27.06,27.058,0.033302,1.90896,26.85,26.852,0.033851,1.85594,1.86529,1.86893,1.87597,1.88122,1.88627,{"v":1.8915,"d":"1.89150"},1.89299,{"v":1.8944,"d":"1.89440"},1.90081,{"v":1.9011,"d":"1.90110"},1.90896,{"v":1.9248,"d":"1.92480"},1.92684,1.94502,1.96316,1.99768,null,3.4613308,0,-1.5878094,-2,4.6156752,-2,3.3927184,-3,-2.4749935,-4,3.1073975,-5,0.022564,0.010281,{"v":9.606E-3,"d":"0.009606"},0.023696,{"v":0.02022,"d":"0.020220"},0.024059,{"v":0.01597,"d":"0.015970"},0.017881,0.018176,0.6776,0.3688,0.1517,{"v":0.157,"d":"0.1570"},0.2885,{"v":0.236,"d":"0.2360"},0.4756,0.6072,0.5447,1.0366,0.7107,0.3629,0.1492,0.1987,0.2396,0.2322,0.5282,0.5369,0.5359,1.0198,{"v":5.3E-3,"d":"0.0053"},{"v":-1E-3,"d":"-0.0010"},{"v":8.6E-3,"d":"0.0086"},{"v":7.6E-3,"d":"0.0076"},0.0799,1,1,1,1,1,1,"",647,700,618,647,744,63,65,67,69,70,71,72,72,73,73,73,73,73,73,73,74,74,75,75,71,86,{"v":1.14,"d":"1.140"},0.634,550,6,90,121,47.3,0.281,110,{"v":2.63e-07,"d":"2.63E-07"},{"v":9.13e-09,"d":"9.13E-09"},-2.88E-11,{"v":1.09e-06,"d":"1.09E-06"},{"v":1.4e-09,"d":"1.40E-09"},{"v":0.26,"d":"2.60E-01"},9.1,9.5,{"v":10,"d":"10.0"},10.4,10.8,11.3,11.7,{"v":12,"d":"12.0"},12.4,12.6,6.4,7.2,{"v":8,"d":"8.0"},8.7,9.3,9.9,10.5,{"v":11,"d":"11.0"},11.4,11.7,7.5,7.8,8.1,8.5,8.8,9.2,9.5,9.7,{"v":10,"d":"10.0"},10.1,4.8,5.5,6.2,6.8,7.3,7.8,8.3,8.7,{"v":9,"d":"9.0"},9.2,{"v":6,"d":"6.0"},6.3,6.5,6.8,{"v":7,"d":"7.0"},7.3,7.5,7.7,7.8,7.9,3.4,{"v":4,"d":"4.0"},4.6,5.1,5.5,5.9,6.3,6.6,6.9,{"v":7,"d":"7.0"},5.9,6.1,6.3,6.6,6.8,7.1,7.3,7.5,7.6,7.7,3.3,3.8,4.4,4.9,5.3,5.7,6.1,6.4,6.6,6.8,4.8,4.9,5.1,5.3,5.5,5.6,5.8,5.9,{"v":6,"d":"6.0"},{"v":6,"d":"6.0"},2.2,2.7,3.2,3.6,{"v":4,"d":"4.0"},4.3,4.6,4.8,{"v":5,"d":"5.0"},5.1,4.3,4.4,4.5,4.7,4.8,{"v":5,"d":"5.0"},5.1,5.2,5.2,5.2,1.7,2.2,2.6,{"v":3,"d":"3.0"},3.4,3.7,3.9,4.1,4.3,4.4,3.8,3.9,4.1,4.2,4.3,4.4,4.5,4.6,4.6,4.6,1.3,1.8,2.2,2.5,2.9,3.1,3.4,3.6,3.7,3.8,3.8,3.9,{"v":4,"d":"4.0"},4.1,4.2,4.3,4.4,4.5,4.5,4.5,1.2,1.7,2.1,2.4,2.8,{"v":3,"d":"3.0"},3.3,3.4,3.6,3.6,3.7,3.8,3.9,{"v":4,"d":"4.0"},4.1,4.2,4.3,4.3,4.4,4.4,1.1,1.6,{"v":2,"d":"2.0"},2.3,2.7,2.9,3.1,3.3,3.4,3.5,3.4,3.4,3.6,3.7,3.7,3.8,3.9,3.9,3.9,3.9,0.8,1.3,1.7,{"v":2,"d":"2.0"},2.3,2.6,2.8,2.9,{"v":3,"d":"3.0"},3.1,-1.7,-1.8,-1.9,{"v":-2,"d":"-2.0"},{"v":-2,"d":"-2.0"},-2.2,-2.2,-2.3,-2.4,-2.5,-1.7,-1.8,-1.9,{"v":-2,"d":"-2.0"},-2.1,-2.2,-2.3,-2.3,-2.4,-2.5,-1.7,-1.8,-1.9,{"v":-2,"d":"-2.0"},{"v":-2,"d":"-2.0"},-2.2,-2.2,-2.3,-2.4,-2.5,-1.7,-1.8,-1.9,{"v":-2,"d":"-2.0"},-2.1,-2.2,-2.2,-2.3,-2.4,-2.5,"","","","",2.02,3.83,"",415,365,400,362,4.17,4.56,0.969,0.976,{"v":0.99,"d":"0.990"},0.995,0.997,0.997,0.997,0.997,0.998,0.998,0.998,0.998,0.998,0.998,0.998,0.998,0.998,0.998,0.999,0.999,0.999,0.999,0.999,0.998,0.998,0.997,0.994,0.992,0.988,0.984,0.976,0.956,0.933,0.884,0.762,0.463,0.044,{"v":0,"d":"0.000"},{"v":0,"d":"0.000"},{"v":0,"d":"0.000"},{"v":0,"d":"0.000"},{"v":0,"d":"0.000"},{"v":0,"d":"0.000"},{"v":0,"d":"0.000"},0.925,0.942,0.976,0.987,0.992,0.993,0.993,0.993,0.994,0.995,0.995,0.995,0.995,0.995,0.996,0.996,0.996,0.996,0.996,0.998,0.999,0.998,0.997,0.996,0.995,0.993,0.985,0.979,0.971,{"v":0.96,"d":"0.960"},{"v":0.94,"d":"0.940"},0.893,0.841,0.734,0.506,0.146,{"v":0,"d":"0.000"},{"v":0,"d":"0.000"},{"v":0,"d":"0.000"},{"v":0,"d":"0.000"},{"v":0,"d":"0.000"},{"v":0,"d":"0.000"},{"v":0,"d":"0.000"},{"v":0,"d":"0.000"},0.855,0.887,0.952,0.974,0.984,0.986,0.987,0.986,0.989,{"v":0.99,"d":"0.990"},0.991,0.991,{"v":0.99,"d":"0.990"},0.991,0.991,0.992,0.992,0.992,0.993,0.997,0.997,0.996,0.995,0.992,0.991,0.985,0.969,0.958,0.944,0.922,0.883,0.797,0.708,0.539,0.256,0.021,{"v":0,"d":"0.000"},{"v":0,"d":"0.000"},{"v":0,"d":"0.000"},{"v":0,"d":"0.000"},{"v":0,"d":"0.000"},{"v":0,"d":"0.000"},{"v":0,"d":"0.000"},{"v":0,"d":"0.000"},{"v":0.3172798203892259,"d":"0.317"},{"v":0.3355971873707899,"d":"0.336"},"","","","","","","","","","","",20210421]
["◎",79,"NBFD30","859-300",1.85883,{"v":30,"d":"30.00"},29.998,{"v":0.02863,"d":"0.028630"},{"v":1.8656,"d":"1.86560"},29.77,29.772,0.029074,1.81916,1.82752,1.83075,1.83696,1.84156,1.84597,1.85052,1.85182,1.85304,1.85858,1.85883,{"v":1.8656,"d":"1.86560"},1.87915,1.88089,1.89627,1.91144,1.93975,null,3.3241277,0,-1.3971809,-2,4.0932303,-2,2.2915572,-3,-1.2906531,-4,1.8478848,-5,0.019772,0.008958,0.008313,0.020317,0.017119,0.021069,0.013784,{"v":0.01529,"d":"0.015290"},0.015378,0.6906,0.3777,{"v":0.154,"d":"0.1540"},0.1589,0.2904,0.2364,0.4732,0.5979,0.5297,0.9891,0.7247,0.3719,0.1517,{"v":0.201,"d":"0.2010"},0.2413,0.2328,0.5259,0.5289,0.5216,{"v":0.974,"d":"0.9740"},0.0045,-0.0004,0.0041,0.0036,0.0434,1,1,1,1,1,1,1,679,734,653,676,779,62,64,67,68,70,71,71,72,72,72,72,72,72,72,73,73,74,75,76,70,87,{"v":1.12,"d":"1.120"},0.609,500,5,100,117,45.7,0.284,83,{"v":1.12e-06,"d":"1.12E-06"},{"v":9.350000000000001E-9,"d":"9.35E-09"},{"v":-2.5199999999999998E-11,"d":"-2.52E-11"},{"v":8.8699999999999983E-7,"d":"8.87E-07"},{"v":9.43e-10,"d":"9.43E-10"},{"v":0.271,"d":"2.71E-01"},8.6,8.9,9.2,9.5,9.8,10.1,10.4,10.7,10.9,11.1,{"v":6,"d":"6.0"},6.6,7.2,7.8,8.3,8.8,9.2,9.6,9.9,10.2,7.2,7.4,7.6,7.8,8.1,8.3,8.5,8.7,8.9,{"v":9,"d":"9.0"},4.6,5.1,5.7,6.1,6.6,{"v":7,"d":"7.0"},7.3,7.7,7.9,8.1,5.9,{"v":6,"d":"6.0"},6.2,6.4,6.5,6.7,6.9,{"v":7,"d":"7.0"},7.1,7.2,3.3,3.8,4.3,4.7,5.1,5.4,5.7,{"v":6,"d":"6.0"},6.2,6.3,5.8,5.9,{"v":6,"d":"6.0"},6.2,6.4,6.6,6.7,6.8,{"v":7,"d":"7.0"},{"v":7,"d":"7.0"},3.2,3.7,4.1,4.6,4.9,5.3,5.6,5.8,{"v":6,"d":"6.0"},6.2,4.8,4.9,{"v":5,"d":"5.0"},5.1,5.3,5.4,5.5,5.6,5.6,5.7,2.3,2.7,3.1,3.5,3.8,4.1,4.3,4.6,4.7,4.8,4.4,4.4,4.5,4.6,4.7,4.8,4.9,{"v":5,"d":"5.0"},{"v":5,"d":"5.0"},5.1,1.9,2.3,2.7,{"v":3,"d":"3.0"},3.3,3.6,3.8,{"v":4,"d":"4.0"},4.1,4.2,{"v":4,"d":"4.0"},4.1,4.2,4.2,4.3,4.4,4.5,4.5,4.6,4.6,1.5,1.9,2.3,2.6,2.9,3.2,3.4,3.5,3.7,3.7,{"v":4,"d":"4.0"},{"v":4,"d":"4.0"},4.1,4.2,4.3,4.3,4.4,4.4,4.5,4.5,1.5,1.9,2.2,2.5,2.8,3.1,3.3,3.4,3.6,3.6,3.9,3.9,{"v":4,"d":"4.0"},4.1,4.2,4.2,4.3,4.4,4.4,4.4,1.4,1.8,2.1,2.5,2.7,{"v":3,"d":"3.0"},3.2,3.4,3.5,3.5,3.6,3.7,3.7,3.8,3.9,3.9,{"v":4,"d":"4.0"},{"v":4,"d":"4.0"},{"v":4,"d":"4.0"},{"v":4,"d":"4.0"},1.2,1.5,1.9,2.2,2.5,2.7,2.9,{"v":3,"d":"3.0"},3.1,3.2,-1.8,-1.9,{"v":-2,"d":"-2.0"},-2.1,-2.1,-2.2,-2.3,-2.4,-2.5,-2.5,-1.8,-1.9,{"v":-2,"d":"-2.0"},-2.1,-2.2,-2.2,-2.3,-2.4,-2.5,-2.5,-1.8,-1.9,{"v":-2,"d":"-2.0"},-2.1,-2.1,-2.2,-2.3,-2.4,-2.5,-2.5,-1.8,-1.9,{"v":-2,"d":"-2.0"},-2.1,-2.2,-2.3,-2.3,-2.4,-2.5,-2.5,"","","","",2.08,3.75,"",395,360,388,359,2.25,2.42,{"v":0.97,"d":"0.970"},0.976,{"v":0.99,"d":"0.990"},0.995,0.998,0.999,0.999,0.999,0.999,0.999,0.999,0.999,0.999,0.999,0.999,0.999,0.999,0.999,0.999,0.999,0.999,0.999,0.999,0.999,0.999,0.999,0.997,0.996,0.994,0.992,0.988,0.977,0.962,0.928,0.843,0.597,"","","","","","","","",0.928,0.941,0.976,0.989,0.994,0.997,0.997,0.997,0.998,0.999,0.999,0.999,0.999,0.999,0.999,0.999,0.999,0.999,0.999,0.999,0.999,0.999,0.999,0.998,0.998,0.997,0.992,0.989,0.986,{"v":0.98,"d":"0.980"},{"v":0.97,"d":"0.970"},0.943,0.908,0.829,0.652,0.275,{"v":0,"d":"0.000"},{"v":0,"d":"0.000"},{"v":0,"d":"0.000"},{"v":0,"d":"0.000"},{"v":0,"d":"0.000"},{"v":0,"d":"0.000"},{"v":0,"d":"0.000"},{"v":0,"d":"0.000"},{"v":0.86,"d":"0.860"},0.885,0.952,0.977,0.989,0.994,0.995,0.994,0.996,0.998,0.998,0.998,0.998,0.998,0.997,0.997,0.997,0.997,0.997,0.999,0.999,0.999,0.998,0.996,0.995,0.993,0.985,0.979,0.971,0.961,0.942,0.889,0.824,0.687,0.425,0.076,{"v":0,"d":"0.000"},{"v":0,"d":"0.000"},{"v":0,"d":"0.000"},{"v":0,"d":"0.000"},{"v":0,"d":"0.000"},{"v":0,"d":"0.000"},{"v":0,"d":"0.000"},{"v":0,"d":"0.000"},{"v":0.3149439103797235,"d":"0.315"},{"v":0.3323927903096676,"d":"0.332"},"","","(S-NBH57)","(850-300)","","","","","(H-ZLaF76)","(850-301)","",20190614]
["◎",82,"TAF3D","804-465",{"v":1.8042,"d":"1.80420"},{"v":46.5,"d":"46.50"},46.504,0.017293,1.80831,46.26,46.258,0.017474,1.77604,1.78311,1.78559,1.79005,1.79318,1.79608,{"v":1.799,"d":"1.79900"},1.79983,{"v":1.8006,"d":"1.80060"},1.80405,{"v":1.8042,"d":"1.80420"},1.80831,{"v":1.8163,"d":"1.81630"},{"v":1.8173,"d":"1.81730"},1.82594,1.83405,1.84813,null,{"v":3.175337,"d":"3.1753370"},0,-1.4107601,-2,{"v":2.78609,"d":"2.7860900"},-2,4.0102824,-4,2.4504764,-5,2.4435731,-8,0.013415,0.005825,0.005193,{"v":0.0121,"d":"0.012100"},0.009637,0.014237,0.008487,0.008987,0.008634,0.7757,0.4389,0.1679,0.1689,0.3003,{"v":0.238,"d":"0.2380"},0.4617,0.5573,0.4694,0.8143,0.8148,0.4344,0.1662,0.2142,0.2501,0.2355,0.5143,0.4941,0.4645,0.8058,0.0126,0.0035,-0.0089,-0.0074,-0.0459,1,3,1,1,1,1,1,692,722,661,679,749,55,57,59,60,61,62,62,62,63,63,63,63,63,64,64,65,66,68,70,61,76,0.817,0.496,735,7,60,123,47.6,0.297,105,{"v":1.82e-06,"d":"1.82E-06"},{"v":8.49e-09,"d":"8.49E-09"},{"v":-3.35e-11,"d":"-3.35E-11"},{"v":6.91e-07,"d":"6.91E-07"},{"v":6.18e-10,"d":"6.18E-10"},{"v":0.156,"d":"1.56E-01"},5.8,5.9,{"v":6,"d":"6.0"},6.1,6.2,6.3,6.3,6.3,6.3,6.3,3.3,3.7,4.1,4.5,4.8,{"v":5,"d":"5.0"},5.2,5.3,5.4,5.4,5.3,5.4,5.5,5.6,5.6,5.7,5.7,5.7,5.7,5.6,2.8,3.2,3.6,3.9,4.2,4.4,4.6,4.7,4.8,4.8,4.8,4.9,4.9,{"v":5,"d":"5.0"},{"v":5,"d":"5.0"},5.1,5.1,5.1,{"v":5,"d":"5.0"},4.9,2.3,2.7,3.1,3.4,3.6,3.8,{"v":4,"d":"4.0"},4.1,4.1,4.1,4.8,4.8,4.9,4.9,{"v":5,"d":"5.0"},{"v":5,"d":"5.0"},{"v":5,"d":"5.0"},{"v":5,"d":"5.0"},4.9,4.9,2.3,2.7,{"v":3,"d":"3.0"},3.3,3.6,3.8,3.9,{"v":4,"d":"4.0"},{"v":4,"d":"4.0"},{"v":4,"d":"4.0"},4.3,4.3,4.3,4.4,4.4,4.5,4.4,4.4,4.3,4.3,1.8,2.2,2.5,2.8,{"v":3,"d":"3.0"},3.2,3.3,3.4,3.4,3.4,4.1,4.1,4.1,4.1,4.2,4.2,4.2,4.1,{"v":4,"d":"4.0"},{"v":4,"d":"4.0"},1.6,{"v":2,"d":"2.0"},2.3,2.6,2.8,{"v":3,"d":"3.0"},3.1,3.1,3.2,3.1,3.9,3.9,3.9,3.9,{"v":4,"d":"4.0"},{"v":4,"d":"4.0"},3.9,3.9,3.8,3.7,1.4,1.8,2.1,2.4,2.6,2.7,2.8,2.9,2.9,2.9,3.8,3.8,3.9,3.9,3.9,3.9,3.9,3.8,3.7,3.7,1.4,1.8,2.1,2.3,2.5,2.7,2.8,2.9,2.9,2.8,3.8,3.8,3.8,3.8,3.9,3.9,3.8,3.8,3.7,3.6,1.4,1.7,{"v":2,"d":"2.0"},2.3,2.5,2.6,2.7,2.8,2.8,2.8,3.6,3.6,3.7,3.7,3.7,3.7,3.6,3.6,3.5,3.4,1.2,1.6,1.9,2.1,2.3,2.5,2.6,2.6,2.6,2.6,-2.4,-2.5,-2.6,-2.6,-2.7,-2.8,-2.9,{"v":-3,"d":"-3.0"},-3.1,-3.1,-2.4,-2.5,-2.6,-2.6,-2.7,-2.8,-2.9,{"v":-3,"d":"-3.0"},-3.1,-3.1,-2.4,-2.4,-2.5,-2.6,-2.7,-2.8,-2.9,{"v":-3,"d":"-3.0"},-3.1,-3.1,-2.4,-2.5,-2.6,-2.6,-2.7,-2.8,-2.9,{"v":-3,"d":"-3.0"},-3.1,-3.1,"","","","",1.17,{"v":4.4,"d":"4.40"},385,"",320,356,317,0.48,0.49,0.889,0.929,{"v":0.98,"d":"0.980"},0.993,0.998,0.999,0.999,0.999,0.999,0.999,0.999,0.999,0.999,0.999,0.999,0.999,0.999,0.999,0.999,0.999,0.999,0.999,0.999,0.999,0.999,0.999,0.999,0.999,0.999,0.998,0.997,0.995,0.992,0.988,0.981,0.967,0.941,0.894,0.798,0.611,0.239,0.022,{"v":0,"d":"0.000"},{"v":0,"d":"0.000"},0.744,0.832,0.952,0.982,0.994,0.997,0.998,0.998,0.998,0.999,0.999,0.999,0.999,0.999,0.999,0.999,0.999,0.999,0.999,0.999,0.999,0.999,0.999,0.999,0.999,0.999,0.999,0.998,0.997,0.996,0.994,0.988,0.981,0.971,0.952,{"v":0.92,"d":"0.920"},0.859,0.755,0.569,0.291,0.028,{"v":0,"d":"0.000"},{"v":0,"d":"0.000"},{"v":0,"d":"0.000"},0.554,0.693,0.906,0.964,0.988,0.995,0.995,0.995,0.996,0.998,0.998,0.998,0.998,0.998,0.998,0.998,0.999,0.998,0.999,0.999,0.999,0.999,0.999,0.999,0.999,0.999,0.998,0.996,0.994,0.992,0.987,0.975,0.963,0.942,0.907,0.846,0.737,{"v":0.57,"d":"0.570"},0.324,0.085,{"v":0,"d":"0.000"},{"v":0,"d":"0.000"},{"v":0,"d":"0.000"},{"v":0,"d":"0.000"},{"v":0.3131592475287525,"d":"0.313"},{"v":0.3298819443611298,"d":"0.330"},"N-LASF44","804-465","S-LAH65VS","804-465","J-LASF015","804-466","K-LaSFn6","804-466","H-ZLaF50E","804-466","",20190614]
["",83,"TAF3","804-465",{"v":1.8042,"d":"1.80420"},{"v":46.5,"d":"46.50"},46.504,0.017293,1.80831,46.26,46.261,0.017473,1.77587,1.78301,1.78551,1.79001,1.79316,1.79607,{"v":1.799,"d":"1.79900"},1.79983,{"v":1.8006,"d":"1.80060"},1.80405,{"v":1.8042,"d":"1.80420"},1.80831,{"v":1.8163,"d":"1.81630"},{"v":1.8173,"d":"1.81730"},1.82595,1.83408,1.84819,null,3.1743707,0,-1.4110466,-2,2.8862637,-2,{"v":3.355949,"d":"3.3559490"},-5,8.0422109,-5,-2.8956744,-6,0.013495,0.005845,0.005197,0.012096,{"v":0.00965,"d":"0.009650"},0.014318,0.008487,0.008986,0.008647,0.7804,0.4424,0.1686,0.1694,0.3005,0.2378,0.4616,{"v":0.558,"d":"0.5580"},0.4706,0.8159,0.8194,0.4378,0.1669,0.2147,0.2503,0.2354,0.5143,0.4949,0.4657,0.8075,0.0173,0.0047,-0.0084,{"v":-6.6E-3,"d":"-0.0066"},{"v":-0.043,"d":"-0.0430"},1,3,2,1,2,2,"",681,712,653,675,744,52,54,56,57,58,59,60,61,61,62,62,62,62,62,63,63,63,64,65,59,75,0.828,{"v":0.48,"d":"0.480"},760,7,60,125,48.1,0.298,104,{"v":2.15e-06,"d":"2.15E-06"},{"v":9.33e-09,"d":"9.33E-09"},{"v":-4.33e-11,"d":"-4.33E-11"},{"v":5.57e-07,"d":"5.57E-07"},{"v":5.72e-10,"d":"5.72E-10"},{"v":0.209,"d":"2.09E-01"},5.7,5.8,{"v":6,"d":"6.0"},6.1,6.2,6.3,6.3,6.3,6.3,6.2,3.2,3.7,4.1,4.5,4.8,{"v":5,"d":"5.0"},5.2,5.3,5.4,5.3,5.2,5.3,5.4,5.5,5.6,5.7,5.7,5.7,5.6,5.5,2.7,3.2,3.6,3.9,4.2,4.4,4.6,4.7,4.7,4.6,4.7,4.8,4.9,{"v":5,"d":"5.0"},{"v":5,"d":"5.0"},5.1,{"v":5,"d":"5.0"},{"v":5,"d":"5.0"},4.9,4.8,2.2,2.6,{"v":3,"d":"3.0"},3.4,3.6,3.8,3.9,{"v":4,"d":"4.0"},{"v":4,"d":"4.0"},3.9,4.6,4.7,4.8,4.9,4.9,{"v":5,"d":"5.0"},{"v":5,"d":"5.0"},4.9,4.8,4.7,2.1,2.6,{"v":3,"d":"3.0"},3.3,3.6,3.7,3.9,3.9,3.9,3.9,4.2,4.3,4.3,4.4,4.4,4.5,4.4,4.4,4.2,4.1,1.7,2.2,2.5,2.8,3.1,3.2,3.3,3.4,3.3,3.3,{"v":4,"d":"4.0"},{"v":4,"d":"4.0"},4.1,4.2,4.2,4.2,4.2,4.1,{"v":4,"d":"4.0"},3.8,1.5,1.9,2.3,2.6,2.8,{"v":3,"d":"3.0"},3.1,3.1,3.1,{"v":3,"d":"3.0"},3.8,3.9,3.9,{"v":4,"d":"4.0"},{"v":4,"d":"4.0"},{"v":4,"d":"4.0"},{"v":4,"d":"4.0"},3.9,3.7,3.6,1.4,1.8,2.1,2.4,2.6,2.8,2.9,2.9,2.8,2.8,3.8,3.8,3.9,3.9,{"v":4,"d":"4.0"},{"v":4,"d":"4.0"},3.9,3.8,3.7,3.5,1.3,1.7,2.1,2.4,2.6,2.7,2.8,2.8,2.8,2.7,3.7,3.8,3.8,3.9,3.9,3.9,3.9,3.8,3.6,3.5,1.3,1.7,{"v":2,"d":"2.0"},2.3,2.5,2.7,2.8,2.8,2.7,2.7,3.6,3.6,3.7,3.7,3.8,3.8,3.7,3.6,3.5,3.3,1.2,1.6,1.9,2.2,2.4,2.5,2.6,2.6,2.6,2.5,-2.2,-2.3,-2.4,-2.5,-2.5,-2.7,-2.7,-2.9,{"v":-3,"d":"-3.0"},{"v":-3,"d":"-3.0"},-2.2,-2.3,-2.4,-2.5,-2.6,-2.7,-2.7,-2.8,-2.9,{"v":-3,"d":"-3.0"},-2.2,-2.3,-2.4,-2.5,-2.5,-2.7,-2.7,-2.9,{"v":-3,"d":"-3.0"},{"v":-3,"d":"-3.0"},-2.2,-2.3,-2.4,-2.5,-2.6,-2.7,-2.8,-2.8,-2.9,{"v":-3,"d":"-3.0"},"","","","",1.37,4.65,385,"",320,356,317,0.61,0.62,0.862,0.906,0.969,0.992,0.998,0.999,0.999,0.999,0.998,0.999,0.999,0.999,0.999,0.999,0.999,0.999,0.999,0.999,0.999,0.999,0.999,0.999,0.999,0.999,0.999,0.999,0.999,0.999,0.999,0.998,0.996,0.994,0.992,0.988,{"v":0.98,"d":"0.980"},0.966,0.944,0.901,0.813,0.628,0.324,{"v":0,"d":"0.000"},{"v":0,"d":"0.000"},{"v":0,"d":"0.000"},{"v":0.69,"d":"0.690"},0.782,0.924,0.979,0.994,0.999,0.998,0.998,0.998,0.999,0.999,0.999,0.999,0.999,0.999,0.999,0.999,0.999,0.999,0.999,0.999,0.999,0.999,0.999,0.999,0.999,0.999,0.997,0.996,0.994,0.991,0.985,0.979,{"v":0.97,"d":"0.970"},0.952,0.918,0.866,{"v":0.77,"d":"0.770"},0.596,0.313,{"v":0.06,"d":"0.060"},{"v":0,"d":"0.000"},{"v":0,"d":"0.000"},{"v":0,"d":"0.000"},0.476,0.612,0.853,0.959,0.989,0.999,0.997,0.995,{"v":0.99,"d":"0.990"},0.996,0.998,0.998,0.999,0.999,0.998,0.998,0.999,0.999,0.999,0.999,0.999,0.999,0.999,0.999,0.999,0.999,0.998,0.995,0.993,0.989,0.982,{"v":0.97,"d":"0.970"},0.959,0.942,0.906,0.843,{"v":0.75,"d":"0.750"},0.593,0.355,0.098,{"v":0,"d":"0.000"},{"v":0,"d":"0.000"},{"v":0,"d":"0.000"},{"v":0,"d":"0.000"},{"v":0.3132959621951062,"d":"0.313"},{"v":0.3301546051987972,"d":"0.330"},"N-LASF44","804-465","S-LAH65VS","804-465","J-LASF015","804-466","K-LaSFn6","804-466","H-ZLaF50D","804-466","",20190614]
["◎",86,"TAFD25","904-313",1.90366,31.32,31.315,0.028857,1.91048,31.08,31.081,0.029294,1.86291,{"v":1.8718,"d":"1.87180"},1.87516,1.88152,1.88619,1.89066,1.89526,1.89657,1.89781,1.90341,1.90366,1.91048,1.92412,1.92587,1.94128,1.95643,1.98458,null,3.4905528,0,-1.6325771,-2,4.1146322,-2,2.7169124,-3,-1.8260518,-4,2.0641862,-5,0.020107,0.009068,0.008396,0.020461,0.017164,0.021418,{"v":0.01391,"d":"0.013910"},0.015384,0.015416,0.6968,0.3825,0.1548,0.1594,{"v":0.291,"d":"0.2910"},0.2365,0.4725,0.5948,0.5248,0.9755,0.7311,0.3768,0.1525,0.2018,0.2419,{"v":0.233,"d":"0.2330"},0.5252,0.5263,{"v":0.517,"d":"0.5170"},0.9609,0.0046,-0.0006,0.0034,{"v":2.8E-3,"d":"0.0028"},0.0366,1,1,1,1,1,1,"",655,707,634,651,735,66,68,69,70,71,71,71,71,71,71,71,72,72,73,74,76,78,81,84,70,88,{"v":0.82,"d":"0.820"},0.474,630,6,90,113,{"v":43,"d":"43.0"},0.299,88,{"v":-2.77e-07,"d":"-2.77E-07"},{"v":7.51e-09,"d":"7.51E-09"},{"v":-2.95e-11,"d":"-2.95E-11"},{"v":1.02E-6,"d":"1.02E-06"},{"v":9.45e-10,"d":"9.45E-10"},{"v":0.24500000000000002,"d":"2.45E-01"},8.1,8.3,8.6,8.8,{"v":9,"d":"9.0"},9.2,9.4,9.6,9.7,9.8,5.5,{"v":6,"d":"6.0"},6.6,7.1,7.5,7.9,8.2,8.5,8.7,8.9,6.8,6.9,7.1,7.3,7.4,7.6,7.7,7.8,7.9,7.9,4.1,4.6,5.1,5.5,5.9,6.3,6.5,6.8,6.9,{"v":7,"d":"7.0"},5.5,5.6,5.7,5.8,5.9,6.1,6.1,6.2,6.2,6.2,2.9,3.3,3.8,4.1,4.5,4.7,{"v":5,"d":"5.0"},5.1,5.3,5.3,5.4,5.5,5.6,5.7,5.8,5.9,{"v":6,"d":"6.0"},{"v":6,"d":"6.0"},6.1,{"v":6,"d":"6.0"},2.7,3.2,3.6,{"v":4,"d":"4.0"},4.3,4.6,4.8,{"v":5,"d":"5.0"},5.1,5.1,4.4,4.4,4.5,4.6,4.6,4.7,4.7,4.7,4.7,4.7,1.8,2.2,2.6,2.9,3.2,3.4,3.6,3.7,3.8,3.8,3.9,3.9,{"v":4,"d":"4.0"},{"v":4,"d":"4.0"},4.1,4.1,4.2,4.2,4.1,4.1,1.3,1.7,2.1,2.4,2.6,2.8,{"v":3,"d":"3.0"},3.1,3.2,3.2,3.5,3.5,3.6,3.6,3.7,3.7,3.7,3.7,3.6,3.6,0.9,1.3,1.7,{"v":2,"d":"2.0"},2.2,2.4,2.5,2.6,2.7,2.7,3.4,3.5,3.5,3.5,3.6,3.6,3.6,3.6,3.5,3.5,0.9,1.3,1.6,1.9,2.1,2.3,2.4,2.5,2.6,2.6,3.4,3.4,3.4,3.4,3.5,3.5,3.5,3.5,3.4,3.3,0.8,1.2,1.5,1.8,{"v":2,"d":"2.0"},2.2,2.3,2.4,2.5,2.5,3.1,3.1,3.1,3.1,3.1,3.2,3.1,3.1,{"v":3,"d":"3.0"},{"v":3,"d":"3.0"},0.5,0.9,1.2,1.5,1.7,1.9,{"v":2,"d":"2.0"},2.1,2.1,2.1,-2.1,-2.2,-2.2,-2.3,-2.4,-2.5,-2.5,-2.6,-2.7,-2.7,-2.1,-2.2,-2.2,-2.3,-2.4,-2.5,-2.5,-2.6,-2.7,-2.7,-2.1,-2.1,-2.2,-2.3,-2.4,-2.5,-2.5,-2.6,-2.7,-2.7,-2.1,-2.2,-2.2,-2.3,-2.4,-2.5,-2.5,-2.6,-2.7,-2.7,"","","","",1.42,4.51,"",400,360,393,359,2.91,2.96,0.936,0.962,0.989,0.998,0.999,0.999,0.999,0.999,0.999,0.999,0.999,0.999,0.999,0.999,0.999,0.999,0.999,0.999,0.999,0.999,0.999,0.999,0.999,0.999,0.999,0.999,0.997,0.996,0.994,0.991,0.985,0.969,{"v":0.95,"d":"0.950"},0.909,0.811,0.587,0.219,{"v":0,"d":"0.000"},{"v":0,"d":"0.000"},{"v":0,"d":"0.000"},{"v":0,"d":"0.000"},{"v":0,"d":"0.000"},{"v":0,"d":"0.000"},{"v":0,"d":"0.000"},0.847,0.907,0.973,0.994,0.999,0.999,0.998,0.998,0.999,0.999,0.999,0.999,0.999,0.999,0.999,0.998,0.998,0.998,0.998,0.999,0.999,0.998,0.997,0.997,0.998,0.998,0.993,{"v":0.99,"d":"0.990"},0.984,0.977,0.962,0.924,{"v":0.88,"d":"0.880"},0.787,0.593,0.264,0.023,{"v":0,"d":"0.000"},{"v":0,"d":"0.000"},{"v":0,"d":"0.000"},{"v":0,"d":"0.000"},{"v":0,"d":"0.000"},{"v":0,"d":"0.000"},{"v":0,"d":"0.000"},0.717,0.822,0.946,0.988,0.999,0.999,0.997,0.996,0.998,0.999,0.998,0.998,0.998,0.998,0.997,0.997,0.996,0.996,0.996,0.997,0.997,0.996,0.995,0.995,0.995,0.996,0.986,{"v":0.98,"d":"0.980"},0.969,0.955,0.926,0.854,0.775,0.619,0.352,0.069,{"v":0,"d":"0.000"},{"v":0,"d":"0.000"},{"v":0,"d":"0.000"},{"v":0,"d":"0.000"},{"v":0,"d":"0.000"},{"v":0,"d":"0.000"},{"v":0,"d":"0.000"},{"v":0,"d":"0.000"},{"v":0.31518146785193757,"d":"0.315"},{"v":0.3332873712773169,"d":"0.333"},"N-LASF46B","904-313","S-LAH95","904-313","J-LASFH13HS","904-313","","","H-ZLaF75B","904-314","",20190614]
["◎",87,"TAFD30","883-408",{"v":1.883,"d":"1.88300"},40.81,40.806,0.021639,1.88814,40.56,{"v":40.56,"d":"40.560"},0.021897,1.85031,1.85783,{"v":1.8606,"d":"1.86060"},1.86576,1.86948,1.87299,1.87657,1.87758,1.87853,1.88281,{"v":1.883,"d":"1.88300"},1.88814,1.89821,1.89948,1.91045,1.92081,1.93892,null,3.4419038,0,-1.4175245,-2,{"v":3.435104,"d":"3.4351040"},-2,1.1752271,-3,-3.9010343,-5,3.7417054,-6,0.015973,0.007087,0.006431,0.015208,0.012239,0.016985,0.010564,0.011333,0.010969,0.7382,0.4106,0.1623,0.1652,0.2972,0.2378,{"v":0.465,"d":"0.4650"},0.5656,{"v":0.479,"d":"0.4790"},{"v":0.837,"d":"0.8370"},0.7757,0.4058,0.1604,0.2095,0.2475,{"v":0.235,"d":"0.2350"},0.5176,0.5009,0.4733,0.8271,0.0016,0.0011,-0.0104,-0.0093,-0.0639,1,1,1,1,1,1,"",695,736,677,691,788,62,63,65,65,66,66,66,66,66,65,65,66,66,67,68,70,72,75,79,65,82,0.788,0.391,730,7,60,126,48.4,0.301,113,{"v":2.21E-6,"d":"2.21E-06"},{"v":9.96e-09,"d":"9.96E-09"},{"v":-3.19e-11,"d":"-3.19E-11"},{"v":8.4E-7,"d":"8.40E-07"},{"v":2.81e-10,"d":"2.81E-10"},{"v":0.184,"d":"1.84E-01"},7.6,7.7,7.8,7.9,{"v":8,"d":"8.0"},{"v":8,"d":"8.0"},8.1,8.1,8.1,{"v":8,"d":"8.0"},{"v":5,"d":"5.0"},5.4,5.8,6.2,6.5,6.7,6.9,{"v":7,"d":"7.0"},7.1,7.1,6.9,6.9,{"v":7,"d":"7.0"},7.1,7.1,7.2,7.2,7.2,7.2,7.1,4.2,4.7,{"v":5,"d":"5.0"},5.4,5.7,5.9,6.1,6.2,6.3,6.3,{"v":6,"d":"6.0"},6.1,6.2,6.2,6.3,6.4,6.4,6.4,6.3,6.3,3.4,3.9,4.2,4.6,4.8,{"v":5,"d":"5.0"},5.2,5.3,5.4,5.4,{"v":6,"d":"6.0"},{"v":6,"d":"6.0"},6.1,6.1,6.2,6.3,6.3,6.3,6.2,6.2,3.4,3.8,4.1,4.5,4.7,4.9,5.1,5.2,5.3,5.3,5.3,5.3,5.3,5.4,5.5,5.5,5.5,5.5,5.4,5.4,2.7,3.1,3.5,3.8,{"v":4,"d":"4.0"},4.2,4.4,4.5,4.5,4.5,4.9,4.9,{"v":5,"d":"5.0"},5.1,5.1,5.1,5.2,5.1,5.1,{"v":5,"d":"5.0"},2.4,2.8,3.1,3.4,3.7,3.9,{"v":4,"d":"4.0"},4.1,4.1,4.1,4.6,4.7,4.7,4.8,4.8,4.8,4.9,4.8,4.8,4.7,2.1,2.5,2.8,3.1,3.4,3.6,3.7,3.8,3.8,3.8,4.6,4.6,4.6,4.7,4.8,4.8,4.8,4.7,4.7,4.6,{"v":2,"d":"2.0"},2.4,2.8,3.1,3.3,3.5,3.6,3.7,3.8,3.8,4.5,4.5,4.6,4.6,4.7,4.7,4.7,4.7,4.6,4.6,{"v":2,"d":"2.0"},2.4,2.7,{"v":3,"d":"3.0"},3.2,3.4,3.6,3.7,3.7,3.7,4.3,4.3,4.4,4.4,4.4,4.5,4.5,4.4,4.4,4.3,1.8,2.2,2.5,2.8,{"v":3,"d":"3.0"},3.2,3.3,3.4,3.5,3.5,-2.5,-2.6,-2.6,-2.6,-2.6,-2.7,-2.6,-2.7,-2.7,-2.7,-2.5,-2.5,-2.6,-2.6,-2.6,-2.6,-2.7,-2.7,-2.7,-2.7,-2.5,-2.5,-2.5,-2.6,-2.6,-2.6,-2.6,-2.7,-2.7,-2.7,-2.5,-2.5,-2.6,-2.6,-2.6,-2.6,-2.7,-2.7,-2.7,-2.7,"","","","",{"v":1.2,"d":"1.20"},5.42,"",370,315,362,312,1.03,1.05,0.941,0.966,0.991,0.997,0.999,0.999,0.999,0.999,0.999,0.999,0.999,0.999,0.999,0.999,0.999,0.999,0.999,0.999,0.999,0.999,0.999,0.999,0.999,0.999,0.999,0.999,0.999,0.998,0.998,0.996,0.994,{"v":0.99,"d":"0.990"},0.987,0.981,0.971,0.952,0.924,0.883,{"v":0.82,"d":"0.820"},0.711,0.495,0.253,{"v":0,"d":"0.000"},{"v":0,"d":"0.000"},0.858,0.917,0.977,0.993,0.999,0.999,0.998,0.998,0.999,0.999,0.999,0.999,0.999,0.999,0.999,0.999,0.999,0.999,0.999,0.999,0.999,0.999,0.999,0.999,0.999,0.999,0.998,0.996,0.994,{"v":0.99,"d":"0.990"},0.985,0.976,0.967,0.952,0.928,0.884,{"v":0.82,"d":"0.820"},0.733,0.608,0.427,0.172,0.032,{"v":0,"d":"0.000"},{"v":0,"d":"0.000"},0.736,0.841,0.955,0.986,0.998,0.999,0.996,0.996,0.999,0.999,0.999,0.998,0.998,0.998,0.997,0.997,0.998,0.997,0.998,0.997,0.997,0.997,0.999,0.999,0.999,0.999,0.997,0.992,0.987,{"v":0.98,"d":"0.980"},0.971,0.953,0.935,0.906,{"v":0.86,"d":"0.860"},0.781,0.672,0.537,{"v":0.37,"d":"0.370"},0.183,0.029,{"v":0,"d":"0.000"},{"v":0,"d":"0.000"},{"v":0,"d":"0.000"},{"v":0.31377395273516917,"d":"0.314"},{"v":0.3309941317481233,"d":"0.331"},"N-LASF31A","883-408","S-LAH58","883-408","J-LASF08A","883-407","K-LaSFn17","883-408","H-ZLaF68B","883-408","",20190614]
["◎",89,"TAFD33","881-401",{"v":1.881,"d":"1.88100"},40.14,40.139,0.021949,1.88622,39.89,39.886,0.022219,1.84833,1.85566,1.85841,1.86359,1.86734,1.87088,{"v":1.8745,"d":"1.87450"},1.87552,1.87648,1.88081,{"v":1.881,"d":"1.88100"},1.88622,1.89644,1.89774,1.90896,1.91964,1.93853,null,3.4316955,0,-1.3156273,-2,3.5631862,-2,9.1378109,-4,-4.0366886,-6,3.3867688,-6,0.016086,{"v":0.00716,"d":"0.007160"},0.006507,0.015442,0.012512,0.017109,0.010698,0.011521,0.011219,0.7329,0.4067,0.1616,0.1647,0.2965,0.2376,{"v":0.466,"d":"0.4660"},{"v":0.57,"d":"0.5700"},0.4867,0.8606,{"v":0.77,"d":"0.7700"},0.4017,0.1596,0.2087,0.2468,0.2347,0.5185,0.5049,0.4808,0.8501,-0.0005,0.0006,-0.0068,{"v":-0.006,"d":"-0.0060"},-0.0385,1,1,1,1,1,1,"",718,759,691,711,798,61,64,66,67,68,69,70,70,70,70,70,70,70,70,70,71,71,71,72,68,83,0.806,0.411,700,7,55,124,47.7,0.302,111,{"v":1.04E-6,"d":"1.04E-06"},{"v":9.900000000000001E-9,"d":"9.90E-09"},{"v":-5.86e-11,"d":"-5.86E-11"},{"v":9.55e-07,"d":"9.55E-07"},{"v":8.810000000000001e-10,"d":"8.81E-10"},{"v":0.15900000000000003,"d":"1.59E-01"},6.6,6.9,7.2,7.4,7.6,7.7,7.7,7.7,7.5,7.4,{"v":4,"d":"4.0"},4.7,5.2,5.7,6.1,6.3,6.5,6.6,6.6,6.5,5.9,6.1,6.4,6.6,6.7,6.8,6.8,6.7,6.6,6.4,3.3,3.9,4.4,4.9,5.2,5.5,5.6,5.7,5.6,5.5,5.1,5.4,5.5,5.7,5.8,5.9,5.8,5.7,5.6,5.4,2.5,3.1,3.6,{"v":4,"d":"4.0"},4.3,4.6,4.7,4.7,4.6,4.5,{"v":5,"d":"5.0"},5.3,5.5,5.6,5.7,5.8,5.7,5.6,5.4,5.2,2.5,{"v":3,"d":"3.0"},3.5,3.9,4.2,4.4,4.6,4.6,4.5,4.4,4.4,4.5,4.7,4.9,4.9,4.9,4.9,4.8,4.5,4.3,1.8,2.4,2.8,3.2,3.5,3.7,3.7,3.7,3.6,3.5,{"v":4,"d":"4.0"},4.2,4.4,4.5,4.5,4.5,4.5,4.3,4.1,3.9,1.5,{"v":2,"d":"2.0"},2.5,2.8,3.1,3.3,3.3,3.3,3.2,{"v":3,"d":"3.0"},3.7,3.9,4.1,4.2,4.2,4.2,4.1,{"v":4,"d":"4.0"},3.7,3.5,1.2,1.7,2.2,2.5,2.8,2.9,{"v":3,"d":"3.0"},2.9,2.8,2.7,3.7,3.9,{"v":4,"d":"4.0"},4.1,4.1,4.1,4.1,3.9,3.7,3.4,1.1,1.7,2.1,2.5,2.7,2.9,2.9,2.9,2.7,2.6,3.6,3.8,3.9,{"v":4,"d":"4.0"},4.1,4.1,{"v":4,"d":"4.0"},3.8,3.6,3.4,1.1,1.6,{"v":2,"d":"2.0"},2.4,2.6,2.8,2.8,2.8,2.7,2.5,3.4,3.6,3.7,3.8,3.8,3.8,3.7,3.5,3.3,3.1,0.9,1.4,1.8,2.1,2.4,2.5,2.6,2.5,2.4,2.2,-2.4,-2.5,-2.6,-2.7,-2.8,-2.9,{"v":-3,"d":"-3.0"},-3.1,-3.2,-3.2,-2.4,-2.5,-2.6,-2.7,-2.8,-2.9,{"v":-3,"d":"-3.0"},-3.1,-3.2,-3.2,-2.4,-2.5,-2.6,-2.7,-2.7,-2.9,-2.9,-3.1,-3.1,-3.2,-2.4,-2.5,-2.6,-2.7,-2.8,-2.9,{"v":-3,"d":"-3.0"},{"v":-3,"d":"-3.0"},-3.1,-3.2,"","","","",1.12,{"v":5.4,"d":"5.40"},"",390,345,381,343,1.94,{"v":2.1,"d":"2.10"},0.936,0.963,{"v":0.99,"d":"0.990"},0.997,0.999,0.999,0.999,0.999,0.999,0.999,0.999,0.999,0.999,0.999,0.999,0.999,0.999,0.999,0.999,0.999,0.999,0.999,0.999,0.999,0.999,0.999,0.997,0.996,0.994,0.992,0.988,{"v":0.98,"d":"0.980"},0.971,0.955,0.924,0.858,0.702,0.443,0.078,{"v":0,"d":"0.000"},{"v":0,"d":"0.000"},{"v":0,"d":"0.000"},{"v":0,"d":"0.000"},{"v":0,"d":"0.000"},0.847,0.909,0.976,0.993,0.999,0.999,0.997,0.997,0.998,0.998,0.998,0.998,0.998,0.998,0.998,0.998,0.998,0.998,0.998,0.999,0.999,0.999,0.999,0.998,0.997,0.997,0.993,{"v":0.99,"d":"0.990"},0.986,{"v":0.98,"d":"0.980"},0.971,0.951,0.929,0.891,{"v":0.82,"d":"0.820"},0.682,0.413,0.132,{"v":0,"d":"0.000"},{"v":0,"d":"0.000"},{"v":0,"d":"0.000"},{"v":0,"d":"0.000"},{"v":0,"d":"0.000"},{"v":0,"d":"0.000"},0.718,0.827,0.953,0.987,0.999,0.999,0.995,0.994,0.995,0.996,0.996,0.996,0.997,0.996,0.997,0.997,0.997,0.997,0.996,0.998,0.999,0.998,0.997,0.996,0.995,0.993,0.986,{"v":0.98,"d":"0.980"},0.972,0.961,0.943,0.904,0.864,0.794,0.672,0.464,0.171,0.017,{"v":0,"d":"0.000"},{"v":0,"d":"0.000"},{"v":0,"d":"0.000"},{"v":0,"d":"0.000"},{"v":0,"d":"0.000"},{"v":0,"d":"0.000"},{"v":0.314848406156155,"d":"0.315"},{"v":0.3322994155945109,"d":"0.332"},"(N-LASF31A)","(883-408)","(S-LAH58)","(883-408)","(J-LASF08A)","(883-407)","(K-LaSFn17)","(883-408)","(H-ZLaF68B)","(883-408)","",20190614]
["",92,"TAFD37","900-374",1.90043,37.37,37.372,0.024094,1.90615,37.12,37.121,0.024411,1.86526,{"v":1.873,"d":"1.87300"},1.87593,1.88149,1.88555,{"v":1.8894,"d":"1.88940"},1.89333,1.89444,1.89549,1.90022,1.90043,1.90615,1.91742,1.91885,1.93133,1.94331,1.96479,null,3.4943369,0,-1.3647624,-2,{"v":3.883317,"d":"3.8833170"},-2,1.1132555,-3,{"v":-7.402237,"d":"-7.4022370"},-6,5.3027754,-6,0.017394,0.007779,0.007106,0.016988,0.013907,0.018509,0.011707,0.012704,0.012475,0.7219,0.3991,0.1597,0.1632,0.2949,0.2372,0.4678,0.5772,0.4974,0.8913,0.7582,0.3939,0.1576,0.2068,0.2454,0.2342,0.5204,{"v":0.511,"d":"0.5110"},{"v":0.491,"d":"0.4910"},0.8797,{"v":1.4E-3,"d":"0.0014"},0.0007,-0.0044,-0.0039,-0.0215,1,1,1,1,1,1,"",714,753,692,709,792,65,67,68,69,69,70,71,71,71,72,72,72,73,73,74,75,76,77,78,70,84,0.752,{"v":0.42,"d":"0.420"},765,7,55,127,48.8,0.303,106,{"v":1.06E-6,"d":"1.06E-06"},{"v":9.5500000000000011E-9,"d":"9.55E-09"},{"v":-8.390000000000001e-12,"d":"-8.39E-12"},{"v":7.469999999999999E-7,"d":"7.47E-07"},{"v":7.08e-10,"d":"7.08E-10"},{"v":0.24900000000000003,"d":"2.49E-01"},7.4,7.5,7.7,7.9,8.1,8.4,8.7,{"v":9,"d":"9.0"},9.3,9.5,4.7,5.2,5.7,6.2,6.6,7.1,7.5,7.9,8.3,8.6,6.4,6.4,6.5,6.7,6.9,7.2,7.4,7.7,7.9,8.1,3.7,4.2,4.6,{"v":5,"d":"5.0"},5.4,5.8,6.2,6.6,{"v":7,"d":"7.0"},7.2,5.4,5.4,5.5,5.7,5.8,{"v":6,"d":"6.0"},6.2,6.4,6.7,6.8,2.8,3.2,3.6,{"v":4,"d":"4.0"},4.3,4.7,5.1,5.4,5.7,5.9,5.3,5.3,5.4,5.6,5.7,5.9,6.1,6.3,6.5,6.7,2.7,3.1,3.5,3.9,4.2,4.6,4.9,5.3,5.6,5.8,4.5,4.5,4.6,4.7,4.8,{"v":5,"d":"5.0"},5.2,5.3,5.5,5.6,1.9,2.3,2.7,{"v":3,"d":"3.0"},3.4,3.7,{"v":4,"d":"4.0"},4.3,4.6,4.8,4.2,4.2,4.2,4.3,4.4,4.6,4.7,4.9,{"v":5,"d":"5.0"},5.2,1.6,{"v":2,"d":"2.0"},2.3,2.7,{"v":3,"d":"3.0"},3.3,3.6,3.9,4.1,4.3,3.9,3.9,3.9,{"v":4,"d":"4.0"},4.1,4.2,4.4,4.5,4.7,4.8,1.3,1.7,{"v":2,"d":"2.0"},2.3,2.7,2.9,3.2,3.5,3.7,3.9,3.8,3.8,3.9,3.9,{"v":4,"d":"4.0"},4.2,4.3,4.4,4.6,4.7,1.3,1.6,{"v":2,"d":"2.0"},2.3,2.6,2.9,3.2,3.4,3.7,3.8,3.8,3.7,3.8,3.9,{"v":4,"d":"4.0"},4.1,4.2,4.4,4.5,4.6,1.2,1.6,1.9,2.2,2.5,2.8,3.1,3.3,3.6,3.8,3.6,3.5,3.6,3.6,3.7,3.8,{"v":4,"d":"4.0"},4.1,4.2,4.4,{"v":1,"d":"1.0"},1.4,1.7,{"v":2,"d":"2.0"},2.3,2.6,2.8,3.1,3.3,3.5,-2.2,-2.3,-2.3,-2.4,-2.5,-2.6,-2.7,-2.8,-2.9,-2.9,-2.2,-2.3,-2.4,-2.4,-2.5,-2.6,-2.7,-2.8,-2.9,-2.9,-2.2,-2.3,-2.4,-2.4,-2.5,-2.6,-2.7,-2.8,-2.9,-2.9,-2.2,-2.3,-2.4,-2.4,-2.5,-2.6,-2.7,-2.8,-2.9,-2.9,"","","","",1.05,5.19,"",395,350,386,348,2.32,2.46,0.936,0.964,0.991,0.998,0.999,0.999,0.999,0.999,0.999,0.999,0.999,0.999,0.999,0.999,0.999,0.999,0.999,0.999,0.999,0.999,0.999,0.999,0.999,0.999,0.999,0.998,0.997,0.995,0.993,0.991,0.986,0.976,0.964,0.943,0.902,0.817,0.606,0.223,0.018,{"v":0,"d":"0.000"},{"v":0,"d":"0.000"},{"v":0,"d":"0.000"},{"v":0,"d":"0.000"},{"v":0,"d":"0.000"},0.849,0.912,0.977,0.994,0.999,0.999,0.999,0.999,0.999,0.999,0.999,0.999,0.999,0.999,0.999,0.999,0.999,0.999,0.999,0.998,0.998,0.998,0.997,0.997,0.997,0.996,0.992,0.988,0.983,0.977,0.966,{"v":0.94,"d":"0.940"},0.913,0.863,0.773,0.603,0.287,0.024,{"v":0,"d":"0.000"},{"v":0,"d":"0.000"},{"v":0,"d":"0.000"},{"v":0,"d":"0.000"},{"v":0,"d":"0.000"},{"v":0,"d":"0.000"},{"v":0.72,"d":"0.720"},0.832,0.954,0.989,0.999,0.999,0.999,0.998,0.999,0.999,0.999,0.999,0.999,0.999,0.998,0.998,0.998,0.997,0.998,0.997,0.996,0.995,0.995,0.994,0.994,0.992,0.984,0.977,0.967,0.955,0.934,0.884,0.833,0.745,0.597,0.364,0.082,{"v":0,"d":"0.000"},{"v":0,"d":"0.000"},{"v":0,"d":"0.000"},{"v":0,"d":"0.000"},{"v":0,"d":"0.000"},{"v":0,"d":"0.000"},{"v":0,"d":"0.000"},{"v":0.31516202900431445,"d":"0.315"},{"v":0.33286500781720196,"d":"0.333"},"","","(S-LAH92)","(892-371)","","","","","(H-ZLaF78B)","(901-371)","",20190614]
["◎",95,"TAFD45","954-323",1.95375,32.32,32.318,0.029511,1.96073,32.08,32.084,0.029944,1.91243,1.92115,1.92453,1.93102,1.93582,1.94041,1.94513,1.94648,1.94775,1.95349,1.95375,1.96073,1.97465,1.97642,1.99206,2.00732,2.03532,null,{"v":3.672962,"d":"3.6729620"},0,{"v":-1.51805,"d":"-1.5180500"},-2,{"v":4.57187,"d":"4.5718700"},-2,{"v":2.186221,"d":"2.1862210"},-3,{"v":-9.93742,"d":"-9.9374200"},-5,{"v":1.490466,"d":"1.4904660"},-5,0.020606,0.009316,0.008612,0.020899,0.017415,0.021952,0.014252,0.015692,0.015636,0.6982,0.3826,0.1556,0.1601,0.2918,0.2367,0.4715,0.5901,0.5169,0.9489,0.7331,{"v":0.377,"d":"0.3770"},0.1533,0.2027,0.2427,0.2333,{"v":0.524,"d":"0.5240"},0.5222,0.5094,0.9351,0.0013,-0.0004,{"v":1E-4,"d":"0.0001"},{"v":0,"d":"0.0000"},0.0108,1,1,1,1,1,1,"",704,746,683,699,786,65,66,68,69,69,70,71,71,71,72,72,73,73,74,75,76,77,79,81,70,85,0.909,0.456,730,7,60,128,{"v":49,"d":"49.0"},0.306,97,{"v":8.3599999999999992E-7,"d":"8.36E-07"},{"v":9.0800000000000009E-9,"d":"9.08E-09"},{"v":-4.59e-11,"d":"-4.59E-11"},{"v":9.61e-07,"d":"9.61E-07"},{"v":1.39E-9,"d":"1.39E-09"},{"v":0.246,"d":"2.46E-01"},8.3,8.8,9.2,9.7,10.1,10.4,10.7,10.9,11.1,11.2,5.6,6.4,7.2,7.9,8.5,{"v":9,"d":"9.0"},9.5,9.8,10.1,10.3,7.1,7.4,7.8,8.1,8.4,8.7,8.9,{"v":9,"d":"9.0"},9.1,9.1,4.3,5.1,5.8,6.4,6.9,7.3,7.7,7.9,8.1,8.2,5.9,6.1,6.4,6.7,6.9,7.1,7.2,7.3,7.3,7.3,3.1,3.8,4.4,4.9,5.4,5.7,{"v":6,"d":"6.0"},6.2,6.3,6.4,5.7,{"v":6,"d":"6.0"},6.3,6.5,6.7,6.9,{"v":7,"d":"7.0"},7.1,7.1,7.1,{"v":3,"d":"3.0"},3.7,4.3,4.8,5.2,5.6,5.8,{"v":6,"d":"6.0"},6.1,6.2,4.8,{"v":5,"d":"5.0"},5.2,5.4,5.6,5.7,5.7,5.7,5.7,5.6,2.1,2.7,3.2,3.7,4.1,4.3,4.5,4.7,4.7,4.7,4.3,4.5,4.7,4.9,{"v":5,"d":"5.0"},5.1,5.1,5.1,{"v":5,"d":"5.0"},4.9,1.7,2.3,2.8,3.2,3.5,3.8,3.9,{"v":4,"d":"4.0"},4.1,{"v":4,"d":"4.0"},{"v":4,"d":"4.0"},4.2,4.3,4.4,4.6,4.6,4.6,4.6,4.5,4.4,1.3,1.9,2.4,2.8,3.1,3.3,3.4,3.5,3.5,3.5,3.9,4.1,4.2,4.4,4.5,4.5,4.5,4.5,4.4,4.2,1.3,1.8,2.3,2.7,{"v":3,"d":"3.0"},3.2,3.3,3.4,3.4,3.3,3.8,{"v":4,"d":"4.0"},4.1,4.3,4.4,4.4,4.4,4.4,4.2,4.1,1.2,1.7,2.2,2.6,2.9,3.1,3.2,3.3,3.3,3.2,3.6,3.7,3.9,{"v":4,"d":"4.0"},{"v":4,"d":"4.0"},4.1,4.1,{"v":4,"d":"4.0"},3.9,3.7,{"v":1,"d":"1.0"},1.5,1.9,2.3,2.6,2.8,2.9,2.9,2.9,2.8,-1.9,-2.1,-2.2,-2.3,-2.4,-2.6,-2.7,-2.8,-2.9,{"v":-3,"d":"-3.0"},-1.9,-2.1,-2.2,-2.3,-2.4,-2.6,-2.7,-2.8,-2.9,{"v":-3,"d":"-3.0"},-1.9,{"v":-2,"d":"-2.0"},-2.2,-2.3,-2.4,-2.6,-2.7,-2.8,-2.9,{"v":-3,"d":"-3.0"},-1.9,-2.1,-2.2,-2.3,-2.4,-2.6,-2.7,-2.8,-2.9,{"v":-3,"d":"-3.0"},"","","","",0.97,{"v":5.1,"d":"5.10"},"",405,355,392,356,3.04,{"v":3.2,"d":"3.20"},"","","","","","",0.999,0.999,0.999,0.999,0.999,0.999,0.999,0.999,0.999,0.999,0.999,0.999,0.999,0.999,0.999,0.999,0.999,0.999,0.999,0.999,0.997,0.995,0.993,{"v":0.99,"d":"0.990"},0.984,{"v":0.97,"d":"0.970"},0.953,0.922,0.854,0.691,0.402,0.151,{"v":0,"d":"0.000"},{"v":0,"d":"0.000"},{"v":0,"d":"0.000"},{"v":0,"d":"0.000"},{"v":0,"d":"0.000"},{"v":0,"d":"0.000"},"","","","","","",0.999,0.999,0.999,0.999,0.999,0.999,0.999,0.999,0.999,0.999,0.999,0.998,0.998,0.998,0.999,0.999,0.999,0.999,0.999,0.999,0.993,0.988,0.982,0.974,0.959,0.926,0.888,0.817,0.674,0.398,0.102,{"v":0,"d":"0.000"},{"v":0,"d":"0.000"},{"v":0,"d":"0.000"},{"v":0,"d":"0.000"},{"v":0,"d":"0.000"},{"v":0,"d":"0.000"},{"v":0,"d":"0.000"},"","","","","","",0.998,0.998,0.999,0.999,0.999,0.999,0.999,0.999,0.999,0.999,0.999,0.999,0.999,0.999,0.999,0.999,0.999,0.999,0.999,0.997,0.986,0.977,0.964,{"v":0.95,"d":"0.950"},0.921,0.857,0.788,0.668,0.454,0.158,{"v":0,"d":"0.000"},{"v":0,"d":"0.000"},{"v":0,"d":"0.000"},{"v":0,"d":"0.000"},{"v":0,"d":"0.000"},{"v":0,"d":"0.000"},{"v":0,"d":"0.000"},{"v":0,"d":"0.000"},{"v":0.3158596945433074,"d":"0.316"},{"v":0.3339678508554659,"d":"0.334"},"","","S-LAH98","954-323","J-LASFH21","954-323","","","H-ZLaF89L","954-323","",20190614]
["◎",96,"TAFD55-W","001-291",{"v":2.001,"d":"2.00100"},29.13,29.134,0.034358,2.00912,28.92,28.916,0.034898,1.95443,1.96381,1.96756,1.97488,1.98035,1.98561,1.99105,{"v":1.9926,"d":"1.99260"},1.99406,{"v":2.0007,"d":"2.00070"},{"v":2.001,"d":"2.00100"},2.00912,{"v":2.0254,"d":"2.02540"},{"v":2.0275,"d":"2.02750"},{"v":2.046,"d":"2.04600"},2.06423,2.09808,null,3.8317578,0,-1.5266397,-2,5.4573843,-2,2.3109346,-3,-4.4476201,-5,1.6143887,-5,0.023484,0.010698,0.009957,0.024401,0.020597,0.025037,0.016523,0.018375,0.018504,0.6835,0.3721,0.1531,0.1582,0.2898,0.2363,0.4739,0.5995,0.5306,0.9851,0.7174,0.3664,0.1508,0.2003,0.2408,0.2326,0.5265,0.5302,0.5224,{"v":0,"d":"0.0000"},{"v":1.5E-3,"d":"0.0015"},-0.0008,{"v":4.3E-3,"d":"0.0043"},0.0036,{"v":0,"d":"0.0000"},1,1,1,1,1,1,"",709,752,694,705,799,68,69,71,72,73,74,74,75,75,75,76,76,76,76,77,77,78,79,80,73,90,0.817,0.421,655,7,55,130,49.7,0.305,106,{"v":-4.17e-07,"d":"-4.17E-07"},{"v":8.97e-09,"d":"8.97E-09"},{"v":-4.73e-11,"d":"-4.73E-11"},{"v":1.05e-06,"d":"1.05E-06"},{"v":8.82e-10,"d":"8.82E-10"},{"v":0.262,"d":"2.62E-01"},9.4,9.7,10.1,10.4,10.7,10.9,11.1,11.2,11.2,11.2,6.5,7.3,{"v":8,"d":"8.0"},8.6,9.1,9.5,9.8,10.1,10.2,10.2,7.6,7.9,8.1,8.4,8.6,8.8,8.9,8.9,8.9,8.8,4.8,5.5,6.1,6.6,{"v":7,"d":"7.0"},7.4,7.6,7.8,7.9,7.9,{"v":6,"d":"6.0"},6.2,6.4,6.6,6.7,6.9,6.9,6.9,6.8,6.7,3.2,3.8,4.4,4.8,5.2,5.5,5.7,5.8,5.8,5.7,5.8,{"v":6,"d":"6.0"},6.2,6.4,6.5,6.7,6.7,6.7,6.6,6.4,{"v":3,"d":"3.0"},3.6,4.2,4.6,{"v":5,"d":"5.0"},5.3,5.4,5.5,5.6,5.5,4.5,4.7,4.9,{"v":5,"d":"5.0"},5.1,5.2,5.2,5.1,{"v":5,"d":"5.0"},4.8,1.8,2.4,2.9,3.3,3.6,3.8,{"v":4,"d":"4.0"},{"v":4,"d":"4.0"},{"v":4,"d":"4.0"},3.9,{"v":4,"d":"4.0"},4.1,4.3,4.4,4.5,4.5,4.5,4.4,4.3,4.1,1.3,1.8,2.3,2.7,{"v":3,"d":"3.0"},3.2,3.3,3.3,3.3,3.2,3.5,3.7,3.8,3.9,{"v":4,"d":"4.0"},{"v":4,"d":"4.0"},{"v":4,"d":"4.0"},3.8,3.7,3.5,0.8,1.4,1.8,2.2,2.4,2.6,2.7,2.8,2.7,2.6,3.4,3.6,3.7,3.8,3.9,3.9,3.8,3.7,3.6,3.4,0.7,1.3,1.7,2.1,2.3,2.5,2.6,2.6,2.6,2.5,3.3,3.5,3.6,3.7,3.8,3.8,3.7,3.6,3.4,3.3,0.7,1.2,1.6,{"v":2,"d":"2.0"},2.2,2.4,2.5,2.5,2.5,2.3,{"v":3,"d":"3.0"},3.1,3.3,3.3,3.4,3.4,3.3,3.2,{"v":3,"d":"3.0"},2.8,0.3,0.8,1.3,1.6,1.9,{"v":2,"d":"2.0"},2.1,2.1,{"v":2,"d":"2.0"},1.9,{"v":-2,"d":"-2.0"},{"v":-2,"d":"-2.0"},-2.1,-2.2,-2.2,-2.3,-2.4,-2.4,-2.5,-2.5,{"v":-2,"d":"-2.0"},{"v":-2,"d":"-2.0"},-2.1,-2.2,-2.2,-2.3,-2.4,-2.4,-2.5,-2.5,{"v":-2,"d":"-2.0"},{"v":-2,"d":"-2.0"},-2.1,-2.2,-2.2,-2.3,-2.4,-2.4,-2.5,-2.5,{"v":-2,"d":"-2.0"},{"v":-2,"d":"-2.0"},-2.1,-2.2,-2.2,-2.3,-2.4,-2.4,-2.5,-2.5,"","","","",0.82,5.12,"",405,360,392,360,2.64,2.81,0.925,0.946,0.982,0.992,0.996,0.999,0.999,0.999,0.999,0.999,0.999,0.999,0.999,0.999,0.999,0.999,0.999,0.999,0.999,0.999,0.999,0.999,0.999,0.999,0.999,0.999,0.997,0.996,0.994,0.992,0.987,0.971,0.951,0.904,0.793,{"v":0.54,"d":"0.540"},0.154,{"v":0,"d":"0.000"},{"v":0,"d":"0.000"},{"v":0,"d":"0.000"},{"v":0,"d":"0.000"},{"v":0,"d":"0.000"},{"v":0,"d":"0.000"},{"v":0,"d":"0.000"},0.823,{"v":0.87,"d":"0.870"},0.956,0.979,0.991,0.997,0.997,0.997,0.999,0.999,0.999,0.999,0.999,0.999,0.999,0.999,0.999,0.999,0.999,0.999,0.999,0.999,0.999,0.998,0.998,0.997,0.993,{"v":0.99,"d":"0.990"},0.986,{"v":0.98,"d":"0.980"},0.967,{"v":0.93,"d":"0.930"},0.882,0.777,0.559,0.214,{"v":0,"d":"0.000"},{"v":0,"d":"0.000"},{"v":0,"d":"0.000"},{"v":0,"d":"0.000"},{"v":0,"d":"0.000"},{"v":0,"d":"0.000"},{"v":0,"d":"0.000"},{"v":0,"d":"0.000"},0.678,0.756,0.914,0.959,0.982,0.993,0.995,0.993,0.998,0.999,0.999,0.999,0.999,0.999,0.999,0.999,0.999,0.999,0.999,0.999,0.999,0.999,0.997,0.997,0.996,0.994,0.986,{"v":0.98,"d":"0.980"},0.972,{"v":0.96,"d":"0.960"},0.935,0.864,0.777,0.603,0.313,0.046,{"v":0,"d":"0.000"},{"v":0,"d":"0.000"},{"v":0,"d":"0.000"},{"v":0,"d":"0.000"},{"v":0,"d":"0.000"},{"v":0,"d":"0.000"},{"v":0,"d":"0.000"},{"v":0,"d":"0.000"},{"v":0.3150531247402364,"d":"0.315"},{"v":0.3326434639235006,"d":"0.333"},"","","S-LAH99","001-291","J-LASFH16","001-291","","","","","",20190614]
["Ref.",99,"FCD10","457-903",{"v":1.4565,"d":"1.45650"},90.27,90.271,0.005057,1.45771,89.84,89.835,0.005095,1.44717,1.44985,1.45071,1.45218,1.45317,1.45406,1.45495,{"v":1.4552,"d":"1.45520"},1.45543,1.45645,{"v":1.4565,"d":"1.45650"},1.45771,1.46001,1.46029,1.46271,1.46493,1.46864,null,{"v":2.103249,"d":"2.1032490"},0,-5.0247988,-3,6.5323077,-3,1.3078405,-4,-6.3652072,-6,1.9254745,-7,0.004243,0.001782,{"v":1.549E-3,"d":"0.001549"},0.003508,0.002704,{"v":0.00449,"d":"0.004490"},{"v":0.00251,"d":"0.002510"},0.002585,0.002419,{"v":0.839,"d":"0.8390"},0.4867,0.1772,0.1752,0.3063,0.2389,0.4548,0.5347,0.4382,0.7334,0.8813,{"v":0.483,"d":"0.4830"},0.1759,0.2224,0.2555,0.2371,0.5074,0.4748,0.4349,{"v":0.728,"d":"0.7280"},-0.1286,-0.0341,0.0621,0.0488,0.2292,1,2,2,5,5,5,"",441,471,422,434,564,"","","","","","","","","","","","","","","","","","","",134,157,0.733,0.608,360,4,470,71,27.5,0.297,46,"","","","","","","","","","","","","","","","","","","","","","","","","","","","","","","","","","","","","","","","","","","","","","","","","","","","","","","","","","","","","","","","","","","","","","","","","","","","","","","","","","","","","","","","","","","","","","","","","","","","","","","","","","","","","","","","","","","","","","","","","","","","","","",{"v":-5,"d":"-5.0"},-5.4,-5.7,-5.9,-6.1,-6.4,"","","","",{"v":-7,"d":"-7.0"},-7.1,-7.1,-7.2,-7.3,-7.3,"","","","","","","","","","","","","","","","","","","","","","","","","","","","","","","","","","","","","","","","","","","","","","","","","","","","","","","","","","","","","","","","","","","","","","","","","","","","","","","","","","","","","","","","","","","","","","","","","","","","","","","","","","","","",0.66,{"v":3.6,"d":"3.60"},330,"",290,"","",0.09,0.05,"","","","","","","","","","","","","","","","","","","","","","","","","","","","","","","","","","","","","","","","","","","","","","","","","","",0.999,0.999,0.999,0.999,0.999,0.999,0.998,0.998,0.998,0.998,0.998,0.999,0.999,0.999,0.999,0.999,0.999,0.999,0.999,0.999,0.999,0.999,0.998,0.998,0.998,0.999,0.999,0.998,0.996,0.991,{"v":0.98,"d":"0.980"},0.956,0.905,{"v":0.82,"d":"0.820"},{"v":0.68,"d":"0.680"},{"v":0.51,"d":"0.510"},{"v":0.32,"d":"0.320"},{"v":0.17,"d":"0.170"},"","","","","","",0.999,0.999,0.999,0.998,0.998,0.998,0.997,0.996,0.997,0.997,0.997,0.998,0.998,0.998,0.998,0.998,0.998,0.998,0.998,0.999,0.999,0.998,0.997,0.996,0.996,0.998,0.998,0.997,0.992,0.982,{"v":0.96,"d":"0.960"},0.914,{"v":0.82,"d":"0.820"},{"v":0.67,"d":"0.670"},{"v":0.47,"d":"0.470"},{"v":0.26,"d":"0.260"},{"v":0.1,"d":"0.100"},{"v":0.03,"d":"0.030"},{"v":0.3127663246769777,"d":"0.313"},{"v":0.3293716600411903,"d":"0.329"},"(N-FK58)","(456-909)","","","","","(K-PFK90)","(459-900)","H-FK71","457-903","",20190614]
["Ref.",102,"BACD2","607-567",1.60738,56.72,56.717,0.010709,1.60994,56.43,56.434,0.010808,1.58926,1.59398,{"v":1.5956,"d":"1.59560"},1.59848,1.60047,1.60231,1.60414,1.60466,1.60514,1.60729,1.60738,1.60994,1.61485,1.61547,1.62072,1.62561,1.63394,null,2.5393255,0,-8.7207883,-3,1.5909566,-2,8.8163036,-5,2.5876593,-5,-1.1733523,-6,0.008543,0.003672,0.003242,0.007467,0.005871,0.009058,0.005279,0.005529,0.005257,0.7977,0.4549,0.1714,0.1714,0.3027,0.2383,{"v":0.459,"d":"0.4590"},0.5482,0.4563,0.7778,0.8381,0.4507,0.1699,0.2175,0.2523,0.2361,0.5116,0.4864,0.4522,0.7706,-0.0132,{"v":-2.8E-3,"d":"-0.0028"},{"v":2.8E-3,"d":"0.0028"},{"v":2E-3,"d":"0.0020"},{"v":-0.005,"d":"-0.0050"},2,3,3,2,2,2,"",644,703,615,636,780,"","","","","","","","","","","","","","","","","","","",63,72,0.811,0.541,570,6,130,77,30.3,0.268,"","","","","","","","","","","","","","","","","","","","","","","","","","","","","","","","","","","","","","","","","","","","","","","","","","","","","","","","","","","","","","","","","","","","","","","","","","","","","","","","","","","","","","","","","","","","","","","","","","","","","","","","","","","","","","","","","","","","","","","","","","","","","","","",{"v":4,"d":"4.0"},3.9,{"v":4,"d":"4.0"},{"v":4,"d":"4.0"},4.2,4.3,"","","","",1.8,2.1,2.4,2.6,2.9,3.2,"","","","","","","","","","","","","","","","","","","","","","","","","","","","","","","","","","","","","","","","","","","","","","","","","","","","","","","","","","","","","","","","","","","","","","","","","","","","","","","","","","","","","","","","","","","","","","","","","","","","","","","","","","","","",2.29,3.53,350,"",300,"","",{"v":0.3,"d":"0.30"},0.24,"","","","","","","","","","","","","","","","","","","","","","","","","","","","","","","","","","","","","","","","","","","","","","","","","","",0.997,0.997,0.994,0.998,0.998,0.998,0.998,0.998,0.998,0.999,0.999,0.999,0.999,0.999,0.999,0.999,0.999,0.999,0.999,0.999,0.999,0.999,0.997,0.997,0.996,0.994,0.991,0.984,0.975,0.953,{"v":0.91,"d":"0.910"},{"v":0.84,"d":"0.840"},{"v":0.71,"d":"0.710"},{"v":0.52,"d":"0.520"},{"v":0.5,"d":"0.500"},{"v":0.03,"d":"0.030"},{"v":0,"d":"0.000"},{"v":0,"d":"0.000"},"","","","","","",0.994,0.995,0.988,0.997,0.997,0.997,0.997,0.997,0.997,0.998,0.998,0.998,0.998,0.999,0.999,0.999,0.997,0.997,0.999,0.999,0.999,0.997,0.994,0.994,0.992,0.987,0.982,0.969,0.951,0.908,{"v":0.83,"d":"0.830"},{"v":0.7,"d":"0.700"},{"v":0.51,"d":"0.510"},{"v":0.27,"d":"0.270"},{"v":0.25,"d":"0.250"},{"v":0,"d":"0.000"},{"v":0,"d":"0.000"},{"v":0,"d":"0.000"},{"v":0.31297987592551185,"d":"0.313"},{"v":0.32971338488983326,"d":"0.330"},"N-SK2","607-567","S-BSM 2","607-568","J-SK2","607-567","","","H-ZK50","607-567","",20190614]
["Ref.",104,"BACD11","564-608",1.56384,60.83,60.831,0.009269,1.56605,60.58,60.579,0.009344,1.54712,1.55181,1.55334,1.55598,1.55777,{"v":1.5594,"d":"1.55940"},1.56101,1.56146,1.56188,1.56376,1.56384,1.56605,1.57028,1.57081,1.57529,1.57945,1.58655,null,2.4095163,0,-9.1904415,-3,1.2939968,-2,{"v":2.346143,"d":"2.3461430"},-4,-1.1130589,-5,1.0131863,-6,{"v":7.672E-3,"d":"0.007672"},0.003242,0.002828,0.006441,0.005013,{"v":8.123E-3,"d":"0.008123"},0.004588,0.004756,0.004487,0.8277,0.4779,0.1755,0.1742,0.3051,0.2385,0.4564,0.5408,0.4483,{"v":0.766,"d":"0.7660"},0.8693,0.4741,0.1741,0.2211,0.2544,0.2366,{"v":0.509,"d":"0.5090"},0.4802,0.4447,0.7598,-0.0024,-0.0009,0.0024,{"v":1.9E-3,"d":"0.0019"},0.0115,1,2,2,2,1,1,"",597,657,569,588,728,"","","","","","","","","","","","","","","","","","","",66,78,0.903,0.598,605,6,120,80,32.1,0.241,"","","","","","","","","","","","","","","","","","","","","","","","","","","","","","","","","","","","","","","","","","","","","","","","","","","","","","","","","","","","","","","","","","","","","","","","","","","","","","","","","","","","","","","","","","","","","","","","","","","","","","","","","","","","","","","","","","","","","","","","","","","","","","","",2.9,2.9,{"v":3,"d":"3.0"},3.1,3.2,3.4,"","","","",0.8,1.1,1.4,1.7,{"v":2,"d":"2.0"},2.3,"","","","","","","","","","","","","","","","","","","","","","","","","","","","","","","","","","","","","","","","","","","","","","","","","","","","","","","","","","","","","","","","","","","","","","","","","","","","","","","","","","","","","","","","","","","","","","","","","","","","","","","","","","","","",2.48,3.07,335,"",285,327,285,0.11,0.12,"","","","","","","","","","","","","","","","","","","","","","","","","","","","","","","","","","","","","","","","","","","","","","","","","","",0.996,0.996,0.989,0.998,0.998,0.998,0.998,0.998,0.998,0.998,0.999,0.999,0.999,0.999,0.999,0.999,0.999,0.999,0.999,0.999,0.999,0.999,0.998,0.998,0.999,0.999,0.997,0.996,0.993,0.992,0.972,0.952,0.913,0.838,0.718,0.527,0.311,0.129,"","","","","","",0.991,0.992,0.979,0.996,0.996,0.997,0.997,0.997,0.997,0.997,0.998,0.998,0.998,0.999,0.999,0.999,0.999,0.999,0.999,0.999,0.999,0.997,0.996,0.996,0.997,0.997,0.995,0.993,0.985,0.984,0.944,0.905,0.834,0.703,0.516,0.278,0.097,0.017,{"v":0.3129049396495506,"d":"0.313"},{"v":0.3294475084999724,"d":"0.329"},"N-SK11","564-608","S-BAL41","564-607","J-SK11","564-607","","","H-BaK6","564-608","",20190614]
["Ref.",105,"LAC7","652-584",{"v":1.6516,"d":"1.65160"},{"v":58.4,"d":"58.40"},58.403,0.011157,1.65426,58.15,58.151,0.011251,1.63083,1.63707,1.63899,{"v":1.6422,"d":"1.64220"},1.64434,1.64628,1.64821,1.64875,1.64925,{"v":1.6515,"d":"1.65150"},{"v":1.6516,"d":"1.65160"},1.65426,1.65936,{"v":1.66,"d":"1.66000"},1.66538,1.67035,1.67884,null,2.6876223,0,-1.4375187,-2,1.2545954,-2,1.4642295,-3,-1.6982461,-4,8.8048639,-6,0.009218,0.003867,0.003393,0.007764,0.006022,0.009758,0.005516,0.005735,0.005388,0.8262,0.4796,0.1739,0.1727,0.3041,0.2387,0.4572,0.5398,0.4448,0.7609,0.8673,0.4756,0.1724,0.2193,0.2536,0.2367,0.5097,0.4789,0.4411,0.7545,0.0075,-0.0012,-0.0032,-0.0035,-0.0186,4,5,"†",3,5,5,"",636,679,616,632,717,"","","","","","","","","","","","","","","","","","","",69,83,0.848,0.589,580,6,150,98,38.2,0.285,"","","","","","","","","","","","","","","","","","","","","","","","","","","","","","","","","","","","","","","","","","","","","","","","","","","","","","","","","","","","","","","","","","","","","","","","","","","","","","","","","","","","","","","","","","","","","","","","","","","","","","","","","","","","","","","","","","","","","","","","","","","","","","","",1.9,1.9,1.9,1.9,{"v":2,"d":"2.0"},2.1,"","","","",-0.3,{"v":0,"d":"0.0"},0.2,0.5,0.8,{"v":1,"d":"1.0"},"","","","","","","","","","","","","","","","","","","","","","","","","","","","","","","","","","","","","","","","","","","","","","","","","","","","","","","","","","","","","","","","","","","","","","","","","","","","","","","","","","","","","","","","","","","","","","","","","","","","","","","","","","","","",1.88,3.62,370,"",300,"","",0.43,0.43,"","","","","","","","","","","","","","","","","","","","","","","","","","","","","","","","","","","","","","","","","","","","","","","","","","",0.995,0.995,0.995,0.998,0.998,0.998,0.998,0.998,0.998,0.998,0.999,0.998,0.998,0.998,0.998,0.998,0.999,0.999,0.999,0.999,0.999,0.998,0.997,0.996,0.994,0.991,0.985,0.977,0.957,{"v":0.92,"d":"0.920"},{"v":0.87,"d":"0.870"},{"v":0.79,"d":"0.790"},{"v":0.66,"d":"0.660"},{"v":0.51,"d":"0.510"},{"v":0.35,"d":"0.350"},{"v":0.22,"d":"0.220"},{"v":0.1,"d":"0.100"},{"v":0.04,"d":"0.040"},"","","","","","",0.991,0.991,0.989,0.996,0.996,0.996,0.996,0.996,0.996,0.996,0.996,0.996,0.997,0.997,0.997,0.998,0.999,0.999,0.999,0.999,0.999,0.996,0.994,0.991,0.989,0.981,{"v":0.97,"d":"0.970"},0.954,0.915,{"v":0.85,"d":"0.850"},{"v":0.75,"d":"0.750"},{"v":0.62,"d":"0.620"},{"v":0.43,"d":"0.430"},{"v":0.26,"d":"0.260"},{"v":0.12,"d":"0.120"},{"v":0.05,"d":"0.050"},{"v":0.01,"d":"0.010"},{"v":0,"d":"0.000"},{"v":0.31313149535579515,"d":"0.313"},{"v":0.3299035990160435,"d":"0.330"},"N-LAK7","652-585","S-LAL 7","652-585","J-LAK7","652-586","K-LaK7","652-583","H-LaK50A","652-584","",20190614]
["Ref.",108,"LAC12","678-555",{"v":1.6779,"d":"1.67790"},55.52,55.516,0.012211,1.68081,55.27,55.265,0.012319,1.65694,1.66251,1.66439,1.66771,1.66999,{"v":1.6721,"d":"1.67210"},{"v":1.6742,"d":"1.67420"},1.67479,1.67534,1.67779,{"v":1.6779,"d":"1.67790"},1.68081,1.68641,{"v":1.6871,"d":"1.68710"},1.69307,{"v":1.6986,"d":"1.69860"},1.70808,null,2.7634844,0,-1.1068339,-2,1.8246442,-2,3.7697356,-4,-1.7788655,-5,1.5314262,-6,0.009807,0.004203,{"v":3.705E-3,"d":"0.003705"},0.008506,0.006657,0.010396,0.006028,0.006291,{"v":5.96E-3,"d":"0.005960"},0.8031,0.4589,0.1722,{"v":0.172,"d":"0.1720"},0.3034,0.2385,0.4581,0.5452,0.4533,0.7763,0.8439,0.4549,0.1707,0.2183,0.2529,0.2364,0.5107,0.4838,0.4493,0.7695,-0.0022,{"v":-1E-4,"d":"-0.0001"},-0.0036,{"v":-3.3E-3,"d":"-0.0033"},-0.0202,3,4,5,3,5,5,"",637,677,613,631,715,"","","","","","","","","","","","","","","","","","","",77,90,0.832,0.582,590,6,150,94,36.4,0.292,"","","","","","","","","","","","","","","","","","","","","","","","","","","","","","","","","","","","","","","","","","","","","","","","","","","","","","","","","","","","","","","","","","","","","","","","","","","","","","","","","","","","","","","","","","","","","","","","","","","","","","","","","","","","","","","","","","","","","","","","","","","","","","","",{"v":1,"d":"1.0"},0.8,0.9,0.9,0.9,0.9,"","","","",-1.3,-1.1,-0.8,-0.6,-0.4,-0.2,"","","","","","","","","","","","","","","","","","","","","","","","","","","","","","","","","","","","","","","","","","","","","","","","","","","","","","","","","","","","","","","","","","","","","","","","","","","","","","","","","","","","","","","","","","","","","","","","","","","","","","","","","","","","",{"v":1.6,"d":"1.60"},{"v":3.8,"d":"3.80"},370,"",310,"","",0.56,0.56,"","","","","","","","","","","","","","","","","","","","","","","","","","","","","","","","","","","","","","","","","","","","","","","","","","",0.996,0.997,0.997,0.999,0.999,0.999,0.999,0.999,0.998,0.999,0.999,0.999,0.999,0.999,0.999,0.999,0.999,0.999,0.999,0.999,0.999,0.997,0.997,0.994,0.993,{"v":0.99,"d":"0.990"},0.975,0.958,{"v":0.93,"d":"0.930"},{"v":0.87,"d":"0.870"},{"v":0.77,"d":"0.770"},{"v":0.64,"d":"0.640"},{"v":0.47,"d":"0.470"},{"v":0.3,"d":"0.300"},{"v":0.17,"d":"0.170"},{"v":0.09,"d":"0.090"},{"v":0.04,"d":"0.040"},{"v":0,"d":"0.000"},"","","","","","",0.993,0.993,0.994,0.998,0.998,0.998,0.998,0.997,0.997,0.997,0.997,0.998,0.998,0.998,0.998,0.998,0.999,0.999,0.999,0.999,0.999,0.994,0.994,0.989,0.986,{"v":0.98,"d":"0.980"},0.951,0.917,{"v":0.86,"d":"0.860"},{"v":0.76,"d":"0.760"},{"v":0.6,"d":"0.600"},{"v":0.41,"d":"0.410"},{"v":0.22,"d":"0.220"},{"v":0.09,"d":"0.090"},{"v":0.03,"d":"0.030"},{"v":0.01,"d":"0.010"},{"v":0,"d":"0.000"},{"v":0,"d":"0.000"},{"v":0.3132253759170794,"d":"0.313"},{"v":0.3300648494272181,"d":"0.330"},"(N-LAK12)","(678-552)","S-LAL12","678-553","J-LAK12","678-554","K-LaK12","678-555","H-LaK5A","678-555","",20190614]
["Ref.",109,"LAC13","694-533",{"v":1.6935,"d":"1.69350"},53.34,53.342,0.013001,{"v":1.6966,"d":"1.69660"},53.12,53.119,0.013114,1.67059,1.67687,1.67895,1.68258,1.68505,1.68731,1.68955,1.69018,1.69077,1.69339,{"v":1.6935,"d":"1.69350"},{"v":1.6966,"d":"1.69660"},1.70255,{"v":1.7033,"d":"1.70330"},1.70965,1.71555,1.72565,null,2.8125316,0,-1.2915271,-2,1.9960339,-2,1.9877888,-4,1.7647061,-5,-4.4767632,-7,0.010605,0.004506,{"v":0.00395,"d":"0.003950"},{"v":9.051E-3,"d":"0.009051"},0.007094,0.011234,{"v":0.00642,"d":"0.006420"},0.006694,{"v":6.352E-3,"d":"0.006352"},0.8157,0.4691,0.1738,0.1728,0.3038,0.2384,0.4578,0.5457,0.4542,0.7764,0.8566,0.4651,0.1723,0.2193,0.2532,0.2363,0.5104,0.4844,0.4503,0.7697,0.0206,{"v":0.005,"d":"0.0050"},-0.0085,-0.0067,-0.0384,1,4,4,1,2,3,"",626,665,603,620,701,"","","","","","","","","","","","","","","","","","","",53,68,0.855,0.574,700,7,70,105,{"v":45,"d":"45.0"},0.269,"","","","","","","","","","","","","","","","","","","","","","","","","","","","","","","","","","","","","","","","","","","","","","","","","","","","","","","","","","","","","","","","","","","","","","","","","","","","","","","","","","","","","","","","","","","","","","","","","","","","","","","","","","","","","","","","","","","","","","","","","","","","","","","",5.3,5.3,5.3,5.4,5.5,5.7,"","","","",{"v":3,"d":"3.0"},3.3,3.7,{"v":4,"d":"4.0"},4.3,4.5,"","","","","","","","","","","","","","","","","","","","","","","","","","","","","","","","","","","","","","","","","","","","","","","","","","","","","","","","","","","","","","","","","","","","","","","","","","","","","","","","","","","","","","","","","","","","","","","","","","","","","","","","","","","","",2.08,3.56,370,"",300,"","",0.37,0.35,"","","","","","","","","","","","","","","","","","","","","","","","","","","","","","","","","","","","","","","","","","","","","","","","","","",0.994,0.993,0.991,0.999,0.999,0.999,0.999,0.999,0.999,0.999,0.999,0.999,0.999,0.999,0.999,0.999,0.999,0.999,0.999,0.999,0.998,0.998,0.998,0.997,0.995,{"v":0.99,"d":"0.990"},0.985,0.976,{"v":0.96,"d":"0.960"},{"v":0.93,"d":"0.930"},{"v":0.89,"d":"0.890"},{"v":0.82,"d":"0.820"},{"v":0.72,"d":"0.720"},{"v":0.59,"d":"0.590"},{"v":0.39,"d":"0.390"},{"v":0.16,"d":"0.160"},{"v":0.06,"d":"0.060"},{"v":0,"d":"0.000"},"","","","","","",0.988,0.986,0.982,0.998,0.999,0.999,0.999,0.999,0.999,0.999,0.999,0.999,0.999,0.999,0.999,0.999,0.999,0.998,0.998,0.999,0.997,0.996,0.995,0.993,{"v":0.99,"d":"0.990"},{"v":0.98,"d":"0.980"},{"v":0.97,"d":"0.970"},0.952,0.921,{"v":0.87,"d":"0.870"},{"v":0.79,"d":"0.790"},{"v":0.67,"d":"0.670"},{"v":0.52,"d":"0.520"},{"v":0.34,"d":"0.340"},{"v":0.16,"d":"0.160"},{"v":0.03,"d":"0.030"},{"v":0,"d":"0.000"},{"v":0,"d":"0.000"},{"v":0.3130131704209961,"d":"0.313"},{"v":0.3296889949659391,"d":"0.330"},"","","S-LAL13","694-532","J-LAK13","694-532","K-LaK13","694-534","H-LaK6A","694-534","",20190614]
["Ref.",113,"E-F3","613-370",1.61293,36.96,36.961,0.016583,1.61686,{"v":36.7,"d":"36.70"},36.698,0.016809,1.58767,1.59374,{"v":1.5959,"d":"1.59590"},1.59986,1.60269,1.60535,1.60805,1.60882,1.60954,1.61278,1.61293,1.61686,1.62463,1.62563,1.63434,1.64284,1.65855,null,2.5362697,0,-1.0610424,-2,2.1233821,-2,9.9012105,-4,-5.9984348,-5,8.2354366,-6,0.012149,0.005363,0.004879,0.011704,0.009702,0.012915,{"v":0.00804,"d":"0.008040"},0.008769,{"v":0.00871,"d":"0.008710"},0.7326,0.4092,0.1603,0.1631,0.2942,0.2368,{"v":0.469,"d":"0.4690"},0.5851,0.5129,0.9471,0.7683,0.4037,0.1581,0.2065,0.2447,0.2336,0.5217,0.5182,{"v":0.506,"d":"0.5060"},0.9343,{"v":0.014,"d":"0.0140"},0.0017,0.0032,0.0032,{"v":0.046,"d":"0.0460"},1,1,1,1,1,1,"",581,633,545,572,694,"","","","","","","","","","","","","","","","","","","",77,96,{"v":1.02,"d":"1.020"},0.742,540,5,150,80,32.4,0.233,"","","","","","","","","","","","","","","","","","","","","","","","","","","","","","","","","","","","","","","","","","","","","","","","","","","","","","","","","","","","","","","","","","","","","","","","","","","","","","","","","","","","","","","","","","","","","","","","","","","","","","","","","","","","","","","","","","","","","","","","","","","","","","","",2.6,2.8,{"v":3,"d":"3.0"},3.1,3.2,3.3,"","","","",0.4,{"v":1,"d":"1.0"},1.4,1.7,1.9,2.2,"","","","","","","","","","","","","","","","","","","","","","","","","","","","","","","","","","","","","","","","","","","","","","","","","","","","","","","","","","","","","","","","","","","","","","","","","","","","","","","","","","","","","","","","","","","","","","","","","","","","","","","","","","","","","",2.64,390,"",355,382,354,1.17,1.18,"","","","","","","","","","","","","","","","","","","","","","","","","","","","","","","","","","","","","","","","","","","","","","","","","","",0.997,0.998,0.995,0.999,0.999,0.999,0.999,0.999,0.999,0.999,0.999,0.999,0.999,0.999,0.999,0.999,0.999,0.998,0.999,0.999,0.996,0.995,0.993,0.992,0.988,0.974,0.949,{"v":0.88,"d":"0.880"},{"v":0.71,"d":"0.710"},{"v":0.41,"d":"0.410"},0.117,{"v":0,"d":"0.000"},{"v":0,"d":"0.000"},{"v":0,"d":"0.000"},{"v":0,"d":"0.000"},{"v":0,"d":"0.000"},{"v":0,"d":"0.000"},{"v":0,"d":"0.000"},"","","","","","",0.995,0.995,{"v":0.99,"d":"0.990"},0.999,0.999,0.999,0.998,0.998,0.998,0.999,0.999,0.999,0.999,0.999,0.998,0.998,0.998,0.997,0.998,0.998,0.993,{"v":0.99,"d":"0.990"},0.986,0.983,0.977,0.949,0.901,0.775,0.504,0.168,0.014,{"v":0,"d":"0.000"},{"v":0,"d":"0.000"},{"v":0,"d":"0.000"},{"v":0,"d":"0.000"},{"v":0,"d":"0.000"},{"v":0,"d":"0.000"},{"v":0,"d":"0.000"},{"v":0.3137105682988816,"d":"0.314"},{"v":0.3306511240687173,"d":"0.331"},"","","","","J-F3","613-370","","","H-F2","613-370","",20190614]
["Ref.",114,"E-F8","596-392",1.59551,39.22,{"v":39.22,"d":"39.220"},0.015184,1.59911,38.95,38.949,0.015382,1.57201,1.57777,1.57979,1.58347,1.58609,1.58854,1.59103,1.59173,1.59239,1.59538,1.59551,1.59911,1.60621,1.60712,1.61503,1.62269,{"v":1.6367,"d":"1.63670"},null,2.4866561,0,-1.0188484,-2,1.9287417,-2,8.8553737,-4,-5.0937106,-5,6.4256956,-6,0.011239,0.004941,0.004481,0.010703,0.008812,0.011944,0.007375,0.008007,0.007909,0.7402,0.4148,0.1614,{"v":0.164,"d":"0.1640"},0.2951,{"v":0.237,"d":"0.2370"},0.4679,0.5803,0.5051,0.9226,0.7765,0.4094,0.1593,0.2077,0.2455,{"v":0.234,"d":"0.2340"},0.5205,0.5142,0.4986,0.9107,0.0111,{"v":1E-3,"d":"0.0010"},{"v":2.8E-3,"d":"0.0028"},0.0026,0.0338,1,1,1,1,1,1,"",574,625,539,564,686,"","","","","","","","","","","","","","","","","","","",82,100,{"v":1.02,"d":"1.020"},{"v":0.73,"d":"0.730"},540,5,140,"","","","","","","","","","","","","","","","","","","","","","","","","","","","","","","","","","","","","","","","","","","","","","","","","","","","","","","","","","","","","","","","","","","","","","","","","","","","","","","","","","","","","","","","","","","","","","","","","","","","","","","","","","","","","","","","","","","","","","","","","","","","","","","","","","",2.1,2.2,2.3,2.4,2.6,2.7,"","","","",-0.1,0.3,0.7,1.1,1.4,1.6,"","","","","","","","","","","","","","","","","","","","","","","","","","","","","","","","","","","","","","","","","","","","","","","","","","","","","","","","","","","","","","","","","","","","","","","","","","","","","","","","","","","","","","","","","","","","","","","","","","","","","","","","","","","","","",2.62,385,"",355,377,353,0.78,0.76,"","","","","","","","","","","","","","","","","","","","","","","","","","","","","","","","","","","","","","","","","","","","","","","","","","",0.999,0.999,0.997,0.999,0.999,0.999,0.999,0.999,0.999,0.999,0.999,0.999,0.999,0.999,0.999,0.999,0.999,0.998,0.999,0.999,0.997,0.996,0.995,0.994,0.992,0.982,0.966,0.922,{"v":0.8,"d":"0.800"},0.506,0.123,{"v":0,"d":"0.000"},{"v":0,"d":"0.000"},{"v":0,"d":"0.000"},{"v":0,"d":"0.000"},{"v":0,"d":"0.000"},{"v":0,"d":"0.000"},{"v":0,"d":"0.000"},"","","","","","",0.997,0.997,0.995,0.999,0.999,0.999,0.999,0.999,0.999,0.999,0.999,0.999,0.999,0.999,0.999,0.999,0.999,0.996,0.998,0.998,0.994,0.992,0.991,0.988,0.984,0.965,0.934,0.851,0.641,0.256,0.015,{"v":0,"d":"0.000"},{"v":0,"d":"0.000"},{"v":0,"d":"0.000"},{"v":0,"d":"0.000"},{"v":0,"d":"0.000"},{"v":0,"d":"0.000"},{"v":0,"d":"0.000"},{"v":0.3133499482694136,"d":"0.313"},{"v":0.33008817461477724,"d":"0.330"},"","","S-TIM 8","596-392","J-F8","596-392","","","H-QF14","596-392","",20190614]
["Ref.",117,"TAC4","734-511",{"v":1.734,"d":"1.73400"},51.05,51.054,0.014377,1.73742,50.82,50.818,0.014511,1.70926,1.71584,1.71807,{"v":1.722,"d":"1.72200"},{"v":1.7247,"d":"1.72470"},1.72718,1.72965,1.73034,1.73099,1.73387,{"v":1.734,"d":"1.73400"},1.73742,1.74402,1.74485,1.75193,1.75853,1.76975,null,2.9425645,0,-1.3266554,-2,2.3559223,-2,-1.6399009,-4,9.2370759,-5,-4.8615982,-6,0.011578,0.004946,0.004351,0.010026,0.007908,{"v":0.01227,"d":"0.012270"},0.007083,0.007428,0.007082,0.8053,0.4613,0.1722,0.1718,0.3026,0.2382,0.4592,{"v":0.55,"d":"0.5500"},0.4589,0.7803,0.8456,{"v":0.457,"d":"0.4570"},0.1706,0.2179,0.2522,{"v":0.236,"d":"0.2360"},0.5119,{"v":0.488,"d":"0.4880"},0.4546,0.7731,0.0209,0.0052,-0.0081,-0.0064,-0.0502,1,4,3,1,2,2,"",620,657,590,612,690,"","","","","","","","","","","","","","","","","","","",52,66,{"v":0.82,"d":"0.820"},0.528,765,7,60,113,43.3,0.299,"","","","","","","","","","","","","","","","","","","","","","","","","","","","","","","","","","","","","","","","","","","","","","","","","","","","","","","","","","","","","","","","","","","","","","","","","","","","","","","","","","","","","","","","","","","","","","","","","","","","","","","","","","","","","","","","","","","","","","","","","","","","","","","",6.6,6.6,6.6,6.7,6.9,7.1,"","","","",4.2,4.6,{"v":5,"d":"5.0"},5.4,5.7,6.1,"","","","","","","","","","","","","","","","","","","","","","","","","","","","","","","","","","","","","","","","","","","","","","","","","","","","","","","","","","","","","","","","","","","","","","","","","","","","","","","","","","","","","","","","","","","","","","","","","","","","","","","","","","","","",2.06,4.06,370,"",290,"","",0.28,0.29,"","","","","","","","","","","","","","","","","","","","","","","","","","","","","","","","","","","","","","","","","","","","","","","","","","",0.995,0.995,0.996,0.999,0.999,0.999,0.999,0.999,0.999,0.999,0.999,0.999,0.999,0.999,0.999,0.999,0.999,0.999,0.999,0.999,0.999,0.999,0.998,0.997,0.996,0.993,{"v":0.99,"d":"0.990"},0.984,0.973,0.954,0.922,0.877,0.815,0.736,0.631,{"v":0.54,"d":"0.540"},0.432,0.292,"","","","","","",0.991,0.991,0.991,0.999,0.999,0.999,0.999,0.999,0.999,0.999,0.999,0.999,0.999,0.999,0.999,0.999,0.999,0.999,0.999,0.999,0.999,0.997,0.996,0.994,0.992,0.986,{"v":0.98,"d":"0.980"},0.968,0.948,0.911,{"v":0.85,"d":"0.850"},0.768,0.665,0.542,0.398,0.292,0.187,0.085,{"v":0.3129853320063935,"d":"0.313"},{"v":0.32962427958914425,"d":"0.330"},"","","(S-LAL59)","(734-515)","(J-LAK09)","(734-515)","K-LaKn12","734-512","(H-LaK54)","(734-515)","",20190614]
["Ref.",118,"TAC6","755-523",{"v":1.755,"d":"1.75500"},52.32,52.322,{"v":0.01443,"d":"0.014430"},1.75844,52.09,52.087,0.014561,1.72961,1.73664,1.73894,1.74294,1.74566,1.74815,1.75063,1.75132,1.75197,1.75487,{"v":1.755,"d":"1.75500"},1.75844,1.76506,1.76588,1.77296,1.77953,1.79081,null,3.0182184,0,-1.5381633,-2,2.1520137,-2,6.4608303,-4,-3.2355748,-5,2.0791593,-6,0.011686,{"v":0.00497,"d":"0.004970"},{"v":4.372E-3,"d":"0.004372"},0.010058,0.007898,0.012381,0.007116,0.007445,0.007072,0.8098,0.4654,0.1725,0.1719,{"v":0.303,"d":"0.3030"},0.2383,0.4587,0.5473,0.4559,0.7814,0.8503,0.4612,0.1709,0.2181,0.2525,0.2362,0.5113,0.4857,0.4518,0.7744,0.0195,0.0041,-0.0083,-0.0069,-0.0408,1,4,3,1,2,2,"",675,708,653,669,738,"","","","","","","","","","","","","","","","","","","",60,74,0.873,0.516,760,7,60,121,46.6,0.297,"","","","","","","","","","","","","","","","","","","","","","","","","","","","","","","","","","","","","","","","","","","","","","","","","","","","","","","","","","","","","","","","","","","","","","","","","","","","","","","","","","","","","","","","","","","","","","","","","","","","","","","","","","","","","","","","","","","","","","","","","","","","","","","",4.3,4.4,4.5,4.6,4.8,{"v":5,"d":"5.0"},"","","","",1.9,2.4,2.7,3.1,3.4,3.8,"","","","","","","","","","","","","","","","","","","","","","","","","","","","","","","","","","","","","","","","","","","","","","","","","","","","","","","","","","","","","","","","","","","","","","","","","","","","","","","","","","","","","","","","","","","","","","","","","","","","","","","","","","","","",{"v":1.4,"d":"1.40"},4.27,380,"",290,"","",0.38,0.36,"","","","","","","","","","","","","","","","","","","","","","","","","","","","","","","","","","","","","","","","","","","","","","","","","","",0.997,0.998,0.998,0.999,0.999,0.999,0.999,0.999,0.999,0.999,0.999,0.999,0.999,0.999,0.999,0.999,0.999,0.999,0.999,0.999,0.999,0.998,0.997,0.996,0.995,0.991,0.987,0.979,0.965,0.942,0.903,{"v":0.85,"d":"0.850"},0.776,0.682,0.529,0.458,0.344,0.207,"","","","","","",0.994,0.995,0.996,0.999,0.999,0.999,0.999,0.999,0.999,0.999,0.999,0.998,0.998,0.999,0.999,0.999,0.999,0.998,0.998,0.999,0.997,0.996,0.993,0.992,{"v":0.99,"d":"0.990"},0.981,0.974,0.958,0.931,0.888,0.815,0.722,0.602,0.466,0.279,{"v":0.21,"d":"0.210"},0.119,0.043,{"v":0.31307754161130585,"d":"0.313"},{"v":0.3298088900572316,"d":"0.330"},"N-LAK33B","755-523","S-LAH97","755-523","J-LASKH2","755-523","K-LaSKn1","755-524","H-LaK53B","755-523","",20190614]
["Ref.",122,"E-ADF50","654-396",1.65412,39.62,{"v":39.62,"d":"39.620"},{"v":0.01651,"d":"0.016510"},1.65803,39.39,39.386,0.016707,1.62711,1.63408,1.63647,1.64074,{"v":1.6437,"d":"1.64370"},1.64645,1.64921,1.64998,1.65071,1.65397,1.65412,1.65803,1.66571,1.66669,1.67519,1.68338,1.69815,null,2.6680422,0,-1.3184258,-2,2.3930479,-2,2.3928655,-4,5.0697941,-5,9.1240958,-7,0.012734,0.005503,0.004915,0.011595,0.009472,0.013511,0.008053,0.008654,0.008498,0.7713,{"v":0.438,"d":"0.4380"},0.1662,0.1671,0.2977,0.2371,0.4652,0.5737,0.4962,0.8945,0.8087,0.4328,0.1642,0.2116,0.2477,0.2343,{"v":0.518,"d":"0.5180"},0.5086,0.4904,0.8839,0.0403,0.0084,-0.0055,{"v":-3.3E-3,"d":"-0.0033"},0.0004,2,6,"†",5,5,5,"",497,539,474,488,568,"","","","","","","","","","","","","","","","","","","",51,65,0.753,0.614,460,5,160,"","","","","","","","","","","","","","","","","","","","","","","","","","","","","","","","","","","","","","","","","","","","","","","","","","","","","","","","","","","","","","","","","","","","","","","","","","","","","","","","","","","","","","","","","","","","","","","","","","","","","","","","","","","","","","","","","","","","","","","","","","","","","","","","","","",6.6,6.7,6.9,7.1,7.3,7.6,"","","","",4.4,4.8,5.3,5.7,6.1,6.4,"","","","","","","","","","","","","","","","","","","","","","","","","","","","","","","","","","","","","","","","","","","","","","","","","","","","","","","","","","","","","","","","","","","","","","","","","","","","","","","","","","","","","","","","","","","","","","","","","","","","","","","","","","","","","",3.38,400,"",350,"","",1.74,1.77,"","","","","","","","","","","","","","","","","","","","","","","","","","","","","","","","","","","","","","","","","","","","","","","","","","",0.986,0.984,0.976,0.996,0.997,0.997,0.998,0.997,0.996,0.996,0.996,0.996,0.996,0.997,0.997,0.997,0.997,0.997,0.997,0.998,0.996,0.994,{"v":0.99,"d":"0.990"},0.984,0.975,0.953,{"v":0.93,"d":"0.930"},{"v":0.89,"d":"0.890"},{"v":0.8,"d":"0.800"},{"v":0.62,"d":"0.620"},{"v":0.3,"d":"0.300"},{"v":0.06,"d":"0.060"},{"v":0,"d":"0.000"},{"v":0,"d":"0.000"},{"v":0,"d":"0.000"},{"v":0,"d":"0.000"},{"v":0,"d":"0.000"},{"v":0,"d":"0.000"},"","","","","","",0.972,0.967,0.953,0.993,0.995,0.994,0.995,0.994,0.993,0.992,0.993,0.992,0.993,0.993,0.993,0.993,0.994,0.995,0.995,0.995,0.992,0.987,{"v":0.98,"d":"0.980"},0.969,{"v":0.95,"d":"0.950"},0.909,{"v":0.87,"d":"0.870"},{"v":0.79,"d":"0.790"},{"v":0.63,"d":"0.630"},{"v":0.38,"d":"0.380"},{"v":0.09,"d":"0.090"},{"v":0,"d":"0.000"},{"v":0,"d":"0.000"},{"v":0,"d":"0.000"},{"v":0,"d":"0.000"},{"v":0,"d":"0.000"},{"v":0,"d":"0.000"},{"v":0,"d":"0.000"},{"v":0.3141647034848878,"d":"0.314"},{"v":0.33172270921662167,"d":"0.332"},"N-KZFS5","654-397","S-NBH 5","654-397","","","","","H-TF5","654-395","",20190614]
["Ref.",123,"E-BACD10","623-569",{"v":1.6228,"d":"1.62280"},56.91,56.908,0.010944,1.62541,56.63,56.629,0.011044,1.60378,{"v":1.609,"d":"1.60900"},1.61072,{"v":1.6137,"d":"1.61370"},1.61574,1.61762,1.61949,1.62001,1.62051,{"v":1.6227,"d":"1.62270"},{"v":1.6228,"d":"1.62280"},1.62541,1.63043,1.63106,1.63642,1.64139,{"v":1.6499,"d":"1.64990"},null,2.5906326,0,-1.0608994,-2,1.4490916,-2,6.7542247,-4,-5.5303116,-5,3.0061364,-6,0.008772,0.003747,0.003311,{"v":7.633E-3,"d":"0.007633"},0.005985,0.009298,0.005394,{"v":0.00565,"d":"0.005650"},{"v":5.359E-3,"d":"0.005359"},0.8015,0.4592,0.1712,0.1711,0.3025,0.2384,0.4591,0.5469,0.4545,0.7779,0.8419,{"v":0.455,"d":"0.4550"},0.1697,0.2172,0.2522,0.2362,0.5116,0.4852,0.4504,0.7708,-0.0103,-0.0036,0.0021,0.0009,-0.0051,1,4,4,1,2,1,"",630,687,605,623,745,"","","","","","","","","","","","","","","","","","","",67,82,0.824,0.558,535,5,140,80,31.5,0.276,"","","","","","","","","","","","","","","","","","","","","","","","","","","","","","","","","","","","","","","","","","","","","","","","","","","","","","","","","","","","","","","","","","","","","","","","","","","","","","","","","","","","","","","","","","","","","","","","","","","","","","","","","","","","","","","","","","","","","","","","","","","","","","","",2.4,2.5,2.7,2.8,{"v":3,"d":"3.0"},3.2,"","","","",0.2,0.7,1.1,1.4,1.8,2.1,"","","","","","","","","","","","","","","","","","","","","","","","","","","","","","","","","","","","","","","","","","","","","","","","","","","","","","","","","","","","","","","","","","","","","","","","","","","","","","","","","","","","","","","","","","","","","","","","","","","","","","","","","","","","","",3.66,350,"",300,"","",0.07,0.07,"","","","","","","","","","","","","","","","","","","","","","","","","","","","","","","","","","","","","","","","","","","","","","","","","","",0.997,0.997,0.996,0.999,0.999,0.999,0.999,0.999,0.999,0.999,0.999,0.999,0.999,0.999,0.999,0.999,0.999,0.999,0.999,0.999,0.999,0.999,0.999,0.999,0.999,0.997,0.994,0.991,0.983,0.968,{"v":0.94,"d":"0.940"},{"v":0.89,"d":"0.890"},{"v":0.81,"d":"0.810"},{"v":0.68,"d":"0.680"},{"v":0.5,"d":"0.500"},{"v":0.28,"d":"0.280"},{"v":0.11,"d":"0.110"},{"v":0.03,"d":"0.030"},"","","","","","",0.995,0.994,0.992,0.998,0.999,0.999,0.999,0.999,0.999,0.999,0.999,0.999,0.999,0.999,0.999,0.999,0.999,0.999,0.999,0.999,0.999,0.999,0.999,0.998,0.998,0.994,0.989,0.983,0.967,0.938,0.884,{"v":0.8,"d":"0.800"},{"v":0.66,"d":"0.660"},{"v":0.47,"d":"0.470"},{"v":0.25,"d":"0.250"},{"v":0.08,"d":"0.080"},{"v":0.01,"d":"0.010"},{"v":0,"d":"0.000"},{"v":0.3127506722056445,"d":"0.313"},{"v":0.32918361198310686,"d":"0.329"},"","","S-BSM10","623-570","J-SK10","623-571","","","H-ZK10L","623-569","",20190614]
["Ref.",126,"E-LAF7","750-350",{"v":1.7495,"d":"1.74950"},35.04,35.041,0.021389,1.75456,34.77,34.774,0.021699,1.71807,1.72534,1.72798,1.73289,1.73644,{"v":1.7398,"d":"1.73980"},1.74325,1.74423,1.74515,1.74931,{"v":1.7495,"d":"1.74950"},1.75456,1.76464,1.76592,1.77727,1.78839,1.80904,null,2.9704178,0,-1.3290679,-2,2.8359006,-2,1.7661786,-3,-1.2453482,-4,1.3951937,-5,0.015269,{"v":0.00681,"d":"0.006810"},{"v":6.254E-3,"d":"0.006254"},0.015135,0.012634,0.016248,0.010337,0.011362,0.011345,0.7139,0.3955,0.1573,0.1611,0.2924,0.2367,0.4709,0.5907,{"v":0.52,"d":"0.5200"},0.9652,0.7488,0.3898,0.1551,0.2039,0.2431,0.2333,0.5236,0.5228,0.5126,0.9514,{"v":4.3E-3,"d":"0.0043"},{"v":-1E-3,"d":"-0.0010"},{"v":6.3E-3,"d":"0.0063"},0.0054,0.0543,1,2,1,1,1,2,"",627,679,604,619,725,"","","","","","","","","","","","","","","","","","","",68,82,0.961,0.571,570,6,130,"","","","","","","","","","","","","","","","","","","","","","","","","","","","","","","","","","","","","","","","","","","","","","","","","","","","","","","","","","","","","","","","","","","","","","","","","","","","","","","","","","","","","","","","","","","","","","","","","","","","","","","","","","","","","","","","","","","","","","","","","","","","","","","","","","",3.2,3.2,3.3,3.4,3.6,3.8,"","","","",0.8,1.2,1.6,1.9,2.3,2.6,"","","","","","","","","","","","","","","","","","","","","","","","","","","","","","","","","","","","","","","","","","","","","","","","","","","","","","","","","","","","","","","","","","","","","","","","","","","","","","","","","","","","","","","","","","","","","","","","","","","","","","","","","","","","","",3.72,420,"",360,397,361,2.88,2.95,"","","","","","","","","","","","","","","","","","","","","","","","","","","","","","","","","","","","","","","","","","","","","","","","","","",0.998,0.998,0.998,0.999,0.999,0.999,0.999,0.999,0.999,0.999,0.999,0.999,0.999,0.999,0.999,0.999,0.997,0.997,0.997,0.997,0.992,0.991,0.988,0.981,0.967,0.912,0.846,0.716,0.485,0.179,{"v":0,"d":"0.000"},{"v":0,"d":"0.000"},{"v":0,"d":"0.000"},{"v":0,"d":"0.000"},{"v":0,"d":"0.000"},{"v":0,"d":"0.000"},{"v":0,"d":"0.000"},{"v":0,"d":"0.000"},"","","","","","",0.996,0.996,0.996,0.999,0.999,0.999,0.999,0.999,0.999,0.999,0.999,0.999,0.999,0.999,0.999,0.998,0.995,0.994,0.993,0.994,0.984,0.982,0.975,0.962,0.934,0.831,0.715,0.513,0.235,0.032,{"v":0,"d":"0.000"},{"v":0,"d":"0.000"},{"v":0,"d":"0.000"},{"v":0,"d":"0.000"},{"v":0,"d":"0.000"},{"v":0,"d":"0.000"},{"v":0,"d":"0.000"},{"v":0,"d":"0.000"},{"v":0.3147149208243664,"d":"0.315"},{"v":0.3323672518331199,"d":"0.332"},"(N-LAF7)","(749-348)","(S-LAM 7)","(750-353)","(J-LAF7)","(750-353)","","","H-LaF4","750-350","",20190614]
["Ref.",127,"NBFD12","800-423",{"v":1.7995,"d":"1.79950"},42.34,{"v":42.34,"d":"42.340"},0.018883,1.80399,42.09,42.092,0.019101,1.77019,1.77717,1.77969,1.78433,1.78763,1.79073,1.79388,1.79476,1.79559,1.79934,{"v":1.7995,"d":"1.79950"},1.80399,1.81276,1.81386,1.82343,1.83248,1.84838,null,3.1513655,0,-1.3052015,-2,2.9502111,-2,6.7643437,-4,3.6679701,-6,1.8233293,-6,0.014188,0.006242,0.005628,0.013255,0.010668,0.015076,0.009228,0.009873,0.009562,0.7514,0.4208,0.1642,0.1664,{"v":0.298,"d":"0.2980"},0.2377,0.4643,{"v":0.565,"d":"0.5650"},0.4797,0.8417,0.7893,{"v":0.416,"d":"0.4160"},0.1623,{"v":0.211,"d":"0.2110"},0.2482,{"v":0.235,"d":"0.2350"},0.5169,0.5006,0.4742,0.8321,0.0077,{"v":2.3E-3,"d":"0.0023"},-0.0085,-0.0072,{"v":-0.045,"d":"-0.0450"},1,4,3,1,2,2,"",586,624,565,581,662,"","","","","","","","","","","","","","","","","","","",57,70,0.821,0.504,670,7,70,110,42.1,0.305,"","","","","","","","","","","","","","","","","","","","","","","","","","","","","","","","","","","","","","","","","","","","","","","","","","","","","","","","","","","","","","","","","","","","","","","","","","","","","","","","","","","","","","","","","","","","","","","","","","","","","","","","","","","","","","","","","","","","","","","","","","","","","","","",7.9,{"v":8,"d":"8.0"},{"v":8,"d":"8.0"},8.1,8.2,8.3,"","","","",5.5,5.9,6.3,6.6,6.8,{"v":7,"d":"7.0"},"","","","","","","","","","","","","","","","","","","","","","","","","","","","","","","","","","","","","","","","","","","","","","","","","","","","","","","","","","","","","","","","","","","","","","","","","","","","","","","","","","","","","","","","","","","","","","","","","","","","","","","","","","","","",2.28,4.45,390,"",330,"","",0.54,0.59,"","","","","","","","","","","","","","","","","","","","","","","","","","","","","","","","","","","","","","","","","","","","","","","","","","",0.999,0.999,0.999,0.999,0.999,0.999,0.999,0.999,0.999,0.999,0.999,0.999,0.999,0.999,0.999,0.999,0.999,0.999,0.999,0.998,0.997,0.996,0.995,0.993,0.991,0.987,0.981,0.972,0.954,{"v":0.92,"d":"0.920"},0.841,0.685,0.398,0.106,{"v":0,"d":"0.000"},{"v":0,"d":"0.000"},{"v":0,"d":"0.000"},{"v":0,"d":"0.000"},"","","","","","",0.996,0.996,0.997,0.999,0.999,0.999,0.999,0.999,0.999,0.999,0.999,0.999,0.999,0.999,0.999,0.999,0.997,0.997,0.997,0.996,0.994,0.992,0.989,0.986,0.982,0.974,0.962,0.945,0.911,0.847,0.708,0.469,0.158,0.011,{"v":0,"d":"0.000"},{"v":0,"d":"0.000"},{"v":0,"d":"0.000"},{"v":0,"d":"0.000"},{"v":0.3134040337891398,"d":"0.313"},{"v":0.3301089797462907,"d":"0.330"},"","","S-LAH52","800-422","(J-LASF02)","(800-421)","K-LaSFn3","800-423","H-LaF54","800-422","",20190614]
["Ref.",130,"TAF5","816-466",{"v":1.816,"d":"1.81600"},46.57,{"v":46.57,"d":"46.570"},0.017522,1.82017,46.32,46.322,0.017706,{"v":1.7874,"d":"1.78740"},1.79471,1.79722,1.80172,1.80487,{"v":1.8078,"d":"1.80780"},1.81074,1.81158,1.81235,1.81584,{"v":1.816,"d":"1.81600"},1.82017,1.82827,1.82928,1.83801,1.84619,1.86034,null,3.2191571,0,-1.5310562,-2,{"v":2.636257,"d":"2.6362570"},-2,1.0534452,-3,-6.1660412,-5,3.9733897,-6,0.013524,{"v":5.875E-3,"d":"0.005875"},0.005255,0.012267,0.009746,0.014355,0.008596,{"v":9.11E-3,"d":"0.009110"},0.008731,0.7718,0.4365,{"v":0.167,"d":"0.1670"},0.1683,0.2999,0.2381,{"v":0.462,"d":"0.4620"},0.5562,0.4667,0.8075,0.8107,{"v":0.432,"d":"0.4320"},0.1653,0.2135,0.2499,0.2356,0.5145,0.4931,0.4619,0.7991,0.0083,{"v":1.9E-3,"d":"0.0019"},-0.0094,-0.0083,-0.0547,1,3,2,1,2,2,"",698,736,674,691,766,"","","","","","","","","","","","","","","","","","","",63,77,0.832,0.582,755,7,60,123,47.5,{"v":0.3,"d":"0.300"},"","","","","","","","","","","","","","","","","","","","","","","","","","","","","","","","","","","","","","","","","","","","","","","","","","","","","","","","","","","","","","","","","","","","","","","","","","","","","","","","","","","","","","","","","","","","","","","","","","","","","","","","","","","","","","","","","","","","","","","","","","","","","","","",4.3,4.3,4.3,4.5,4.6,4.8,"","","","",1.8,2.2,2.5,2.9,3.2,3.5,"","","","","","","","","","","","","","","","","","","","","","","","","","","","","","","","","","","","","","","","","","","","","","","","","","","","","","","","","","","","","","","","","","","","","","","","","","","","","","","","","","","","","","","","","","","","","","","","","","","","","","","","","","","","","",5.06,390,"",300,"","",0.45,0.43,"","","","","","","","","","","","","","","","","","","","","","","","","","","","","","","","","","","","","","","","","","","","","","","","","","","","","","","","","","","","","","","","","","",0.999,0.998,0.996,0.998,0.999,0.998,0.998,0.996,0.993,0.982,0.973,{"v":0.96,"d":"0.960"},{"v":0.93,"d":"0.930"},{"v":0.88,"d":"0.880"},{"v":0.81,"d":"0.810"},{"v":0.71,"d":"0.710"},{"v":0.58,"d":"0.580"},{"v":0.43,"d":"0.430"},{"v":0.24,"d":"0.240"},{"v":0.14,"d":"0.140"},{"v":0,"d":"0.000"},{"v":0,"d":"0.000"},"","","","","","","","","","","","","","","","","","","","","","",0.997,0.996,0.993,0.996,0.997,0.996,0.996,0.991,0.985,0.964,0.946,{"v":0.92,"d":"0.920"},{"v":0.86,"d":"0.860"},{"v":0.77,"d":"0.770"},{"v":0.66,"d":"0.660"},{"v":0.51,"d":"0.510"},{"v":0.34,"d":"0.340"},{"v":0.19,"d":"0.190"},{"v":0.06,"d":"0.060"},{"v":0.02,"d":"0.020"},{"v":0,"d":"0.000"},{"v":0,"d":"0.000"},{"v":0.3127174591825165,"d":"0.313"},{"v":0.32951875432359357,"d":"0.330"},"","","S-LAH59","816-466","J-LASF09A","816-466","K-LaSFn9","816-467","H-ZLaF69","816-465","",20190614]
["◎",132,"MP-FCD1-M20","497-815",{"v":1.4969,"d":"1.49690"},81.51,81.512,0.006096,1.49836,81.11,81.113,0.006144,1.48534,1.48886,1.48994,1.49173,1.49291,1.49398,1.49504,1.49534,1.49561,1.49684,{"v":1.4969,"d":"1.49690"},1.49836,1.50114,1.50148,{"v":1.5044,"d":"1.50440"},1.50708,1.51161,null,2.2209418,0,-7.4830372,-3,6.2463392,-3,7.1157759,-4,-8.2274254,-5,4.0430546,-6,0.005099,0.002128,{"v":1.859E-3,"d":"0.001859"},0.004237,0.003267,0.005395,{"v":3.019E-3,"d":"0.003019"},0.003125,0.002923,0.8365,0.4874,0.1754,0.1737,{"v":0.305,"d":"0.3050"},0.2388,0.4562,0.5359,{"v":0.439,"d":"0.4390"},0.7428,0.8781,0.4836,{"v":0.174,"d":"0.1740"},0.2205,0.2544,{"v":0.237,"d":"0.2370"},0.5086,0.4757,0.4355,{"v":0.737,"d":"0.7370"},-0.0902,-0.0268,0.0447,0.0342,0.1619,1,3,4,4,3,2,1,384,427,369,381,513,119,122,125,127,129,130,131,132,132,133,133,134,134,135,136,137,138,140,143,129,163,0.755,0.583,385,4,410,81,{"v":31,"d":"31.0"},{"v":0.29,"d":"0.290"},50,{"v":-1.75e-05,"d":"-1.75E-05"},{"v":-5.28E-9,"d":"-5.28E-09"},2.39E-11,{"v":3.52e-07,"d":"3.52E-07"},{"v":1.97e-10,"d":"1.97E-10"},{"v":0.186,"d":"1.86E-01"},-3.9,-4.3,-4.7,-4.9,-5.1,-5.3,-5.4,-5.4,-5.5,-5.5,{"v":-6,"d":"-6.0"},-6.1,-6.2,-6.3,-6.3,-6.3,-6.3,-6.3,-6.2,-6.2,-4.1,-4.5,-4.8,-5.1,-5.3,-5.4,-5.6,-5.6,-5.7,-5.7,-6.1,-6.3,-6.3,-6.4,-6.5,-6.5,-6.5,-6.5,-6.4,-6.4,-4.2,-4.7,{"v":-5,"d":"-5.0"},-5.3,-5.5,-5.6,-5.7,-5.8,-5.8,-5.9,-6.3,-6.4,-6.5,-6.6,-6.6,-6.7,-6.7,-6.6,-6.6,-6.5,-4.2,-4.7,{"v":-5,"d":"-5.0"},-5.3,-5.5,-5.6,-5.8,-5.8,-5.9,-5.9,-6.3,-6.4,-6.5,-6.6,-6.7,-6.7,-6.7,-6.7,-6.6,-6.6,-4.4,-4.8,-5.2,-5.4,-5.6,-5.8,-5.9,{"v":-6,"d":"-6.0"},{"v":-6,"d":"-6.0"},{"v":-6,"d":"-6.0"},-6.4,-6.6,-6.7,-6.7,-6.8,-6.8,-6.8,-6.8,-6.8,-6.7,-4.5,-4.9,-5.2,-5.5,-5.7,-5.9,{"v":-6,"d":"-6.0"},-6.1,-6.1,-6.1,-6.5,-6.6,-6.7,-6.8,-6.9,-6.9,-6.9,-6.9,-6.9,-6.8,-4.5,-4.9,-5.3,-5.6,-5.8,-5.9,-6.1,-6.1,-6.2,-6.2,-6.5,-6.7,-6.8,-6.9,-6.9,{"v":-7,"d":"-7.0"},{"v":-7,"d":"-7.0"},{"v":-7,"d":"-7.0"},-6.9,-6.9,-4.5,{"v":-5,"d":"-5.0"},-5.3,-5.6,-5.8,{"v":-6,"d":"-6.0"},-6.1,-6.2,-6.2,-6.2,-6.6,-6.7,-6.8,-6.9,-6.9,{"v":-7,"d":"-7.0"},{"v":-7,"d":"-7.0"},{"v":-7,"d":"-7.0"},-6.9,-6.9,-4.6,{"v":-5,"d":"-5.0"},-5.3,-5.6,-5.8,{"v":-6,"d":"-6.0"},-6.1,-6.2,-6.2,-6.2,-6.6,-6.7,-6.8,-6.9,-6.9,{"v":-7,"d":"-7.0"},{"v":-7,"d":"-7.0"},{"v":-7,"d":"-7.0"},-6.9,-6.9,-4.6,{"v":-5,"d":"-5.0"},-5.4,-5.6,-5.9,{"v":-6,"d":"-6.0"},-6.1,-6.2,-6.3,-6.3,-6.6,-6.7,-6.8,-6.9,{"v":-7,"d":"-7.0"},{"v":-7,"d":"-7.0"},{"v":-7,"d":"-7.0"},{"v":-7,"d":"-7.0"},{"v":-7,"d":"-7.0"},{"v":-7,"d":"-7.0"},-4.8,{"v":-5,"d":"-5.0"},-4.9,{"v":-5,"d":"-5.0"},-4.9,-5.2,-5.1,-5.4,-5.5,-5.4,-4.6,-4.7,-4.8,-4.9,{"v":-5,"d":"-5.0"},-5.1,-5.2,-5.3,-5.4,-5.5,-4.8,-4.8,-4.9,{"v":-5,"d":"-5.0"},-4.9,-5.2,-5.2,-5.5,-5.6,-5.4,-4.7,-4.8,-4.9,{"v":-5,"d":"-5.0"},-5.1,-5.2,-5.3,-5.3,-5.4,-5.5,46,46,46,46,0.77,3.64,350,"",305,345,304,0.13,{"v":0.1,"d":"0.10"},0.997,0.999,0.999,0.999,0.999,0.999,0.999,0.999,0.999,0.999,0.999,0.999,0.999,0.999,0.999,0.999,0.999,0.999,0.999,0.999,0.999,0.999,0.999,0.999,0.999,0.999,0.999,0.999,0.999,0.999,0.999,0.999,0.999,0.997,0.994,0.987,0.971,0.938,0.877,{"v":0.78,"d":"0.780"},0.645,0.489,0.337,0.205,0.992,0.997,0.997,0.998,0.998,0.998,0.999,0.998,0.999,0.999,0.999,0.999,0.999,0.999,0.999,0.999,0.998,0.998,0.998,0.998,0.998,0.998,0.999,0.999,0.999,0.999,0.999,0.999,0.998,0.998,0.998,0.998,0.997,0.993,0.986,0.968,0.929,0.852,0.721,0.537,0.334,0.167,0.066,0.019,0.985,0.994,0.995,0.997,0.997,0.996,0.997,0.997,0.997,0.999,0.999,0.999,0.999,0.999,0.999,0.999,0.999,0.999,0.999,0.999,0.999,0.999,0.998,0.998,0.999,0.999,0.999,0.998,0.997,0.996,0.995,0.996,0.993,0.987,0.972,0.938,0.863,0.726,{"v":0.52,"d":"0.520"},0.288,0.112,0.028,{"v":0,"d":"0.000"},{"v":0,"d":"0.000"},{"v":0.3128389256381707,"d":"0.313"},{"v":0.3294008174956416,"d":"0.329"},"","","","","","","","","","","",20190614]
["◎",135,"MP-FCD500-20","554-717",1.55352,71.72,71.718,{"v":7.718E-3,"d":"0.007718"},1.55536,71.36,71.356,{"v":7.783E-3,"d":"0.007783"},{"v":1.5397,"d":"1.53970"},1.54361,1.54487,1.54704,{"v":1.5485,"d":"1.54850"},1.54984,1.55117,1.55154,1.55189,1.55345,1.55352,1.55536,1.55889,1.55933,1.56305,1.56648,{"v":1.5723,"d":"1.57230"},null,2.3850427,0,{"v":-7.914269,"d":"-7.9142690"},-3,9.4886852,-3,5.7980093,-4,-6.0011677,-5,3.0355422,-6,0.006298,0.002671,0.002347,0.005371,0.004166,0.006671,0.003817,0.003966,{"v":3.728E-3,"d":"0.003728"},{"v":0.816,"d":"0.8160"},0.4699,0.1734,0.1727,0.3041,0.2388,0.4571,0.5398,0.4444,0.7536,0.8571,{"v":0.466,"d":"0.4660"},0.1719,0.2192,0.2536,0.2368,0.5096,{"v":0.479,"d":"0.4790"},0.4407,0.7473,{"v":-0.065,"d":"-0.0650"},-0.0179,0.0271,0.0205,0.0915,1,3,1,2,3,2,1,397,442,380,394,503,110,115,119,122,124,126,127,128,128,128,128,128,128,128,129,129,130,132,134,124,153,0.697,0.563,380,4,430,80,{"v":31,"d":"31.0"},{"v":0.29,"d":"0.290"},55,{"v":-1.78e-05,"d":"-1.78E-05"},{"v":-4.97E-9,"d":"-4.97E-09"},{"v":7.88e-11,"d":"7.88E-11"},{"v":4.91e-07,"d":"4.91E-07"},3.43E-10,{"v":4.41e-08,"d":"4.41E-08"},-4.3,-4.8,-5.2,-5.5,-5.6,-5.7,-5.6,-5.4,-5.1,-4.8,-6.4,-6.7,-6.8,-6.9,-6.9,-6.8,-6.6,-6.3,-5.9,-5.6,-4.4,{"v":-5,"d":"-5.0"},-5.4,-5.6,-5.8,-5.8,-5.8,-5.6,-5.3,{"v":-5,"d":"-5.0"},-6.6,-6.8,{"v":-7,"d":"-7.0"},{"v":-7,"d":"-7.0"},{"v":-7,"d":"-7.0"},-6.9,-6.7,-6.5,-6.1,-5.8,-4.6,-5.1,-5.6,-5.8,{"v":-6,"d":"-6.0"},{"v":-6,"d":"-6.0"},{"v":-6,"d":"-6.0"},-5.8,-5.5,-5.2,-6.7,{"v":-7,"d":"-7.0"},-7.1,-7.2,-7.2,-7.1,-6.9,-6.6,-6.3,{"v":-6,"d":"-6.0"},-4.6,-5.2,-5.6,-5.9,{"v":-6,"d":"-6.0"},{"v":-6,"d":"-6.0"},{"v":-6,"d":"-6.0"},-5.8,-5.5,-5.3,-6.7,{"v":-7,"d":"-7.0"},-7.2,-7.2,-7.2,-7.1,-6.9,-6.7,-6.3,{"v":-6,"d":"-6.0"},-4.8,-5.3,-5.8,{"v":-6,"d":"-6.0"},-6.2,-6.2,-6.2,{"v":-6,"d":"-6.0"},-5.7,-5.5,-6.9,-7.1,-7.3,-7.4,-7.4,-7.3,-7.1,-6.9,-6.5,-6.2,-4.8,-5.4,-5.8,-6.1,-6.3,-6.3,-6.3,-6.1,-5.8,-5.6,{"v":-7,"d":"-7.0"},-7.2,-7.4,-7.5,-7.5,-7.4,-7.2,{"v":-7,"d":"-7.0"},-6.6,-6.3,-4.9,-5.5,-5.9,-6.2,-6.3,-6.4,-6.3,-6.2,-5.9,-5.7,{"v":-7,"d":"-7.0"},-7.3,-7.5,-7.5,-7.5,-7.5,-7.3,{"v":-7,"d":"-7.0"},-6.7,-6.4,-4.9,-5.5,-5.9,-6.2,-6.4,-6.4,-6.4,-6.2,-5.9,-5.7,{"v":-7,"d":"-7.0"},-7.3,-7.5,-7.6,-7.6,-7.5,-7.3,-7.1,-6.7,-6.4,{"v":-5,"d":"-5.0"},-5.5,-5.9,-6.2,-6.4,-6.4,-6.4,-6.2,{"v":-6,"d":"-6.0"},-5.7,{"v":-7,"d":"-7.0"},-7.3,-7.5,-7.6,-7.6,-7.5,-7.3,-7.1,-6.7,-6.4,{"v":-5,"d":"-5.0"},-5.6,{"v":-6,"d":"-6.0"},-6.3,-6.5,-6.5,-6.5,-6.3,{"v":-6,"d":"-6.0"},-5.8,-7.1,-7.4,-7.5,-7.6,-7.6,-7.6,-7.4,-7.1,-6.8,-6.5,-3.9,-4.1,-4.1,-4.2,-4.2,-4.4,-4.4,-4.6,-4.7,-4.7,-3.8,-3.9,{"v":-4,"d":"-4.0"},-4.2,-4.3,-4.4,-4.5,-4.6,-4.6,-4.7,-3.9,-3.9,{"v":-4,"d":"-4.0"},-4.2,-4.1,-4.4,-4.4,-4.6,-4.7,-4.6,-3.8,-3.9,{"v":-4,"d":"-4.0"},-4.1,-4.2,-4.3,-4.4,-4.5,-4.6,-4.7,55,55,55,55,0.78,3.66,360,"",315,355,314,{"v":0.2,"d":"0.20"},0.17,0.996,0.998,0.998,0.999,0.999,0.999,0.999,0.999,0.999,0.999,0.999,0.999,0.999,0.999,0.999,0.999,0.999,0.999,0.999,0.999,0.999,0.999,0.999,0.999,0.999,0.999,0.999,0.999,0.999,0.999,0.999,0.998,0.997,0.994,0.987,0.972,0.938,0.878,0.779,0.643,{"v":0.48,"d":"0.480"},0.323,0.181,{"v":0,"d":"0.000"},{"v":0.99,"d":"0.990"},0.995,0.996,0.998,0.998,0.998,0.999,0.998,0.999,0.999,0.999,0.999,0.999,0.999,0.999,0.999,0.998,0.998,0.998,0.998,0.998,0.998,0.999,0.999,0.999,0.999,0.999,0.999,0.998,0.997,0.997,0.996,0.993,0.986,0.969,0.931,0.853,0.722,0.536,0.331,{"v":0.16,"d":"0.160"},0.059,0.014,{"v":0,"d":"0.000"},{"v":0.98,"d":"0.980"},0.991,0.992,0.997,0.997,0.997,0.997,0.997,0.997,0.999,0.999,0.999,0.999,0.999,0.999,0.999,0.999,0.999,0.999,0.999,0.999,0.999,0.998,0.998,0.999,0.999,0.999,0.998,0.996,0.995,0.994,0.993,0.986,0.972,0.939,0.867,0.728,0.521,0.287,0.109,0.026,{"v":0,"d":"0.000"},{"v":0,"d":"0.000"},{"v":0,"d":"0.000"},{"v":0.3128970173797662,"d":"0.313"},{"v":0.32951297939096186,"d":"0.330"},"","","","","","","","","","","",20190614]
["◎",136,"MC-FCD500-20","554-717",1.55352,71.72,71.718,{"v":7.718E-3,"d":"0.007718"},1.55536,71.36,71.356,{"v":7.783E-3,"d":"0.007783"},{"v":1.5397,"d":"1.53970"},1.54361,1.54487,1.54704,{"v":1.5485,"d":"1.54850"},1.54984,1.55117,1.55154,1.55189,1.55345,1.55352,1.55536,1.55889,1.55933,1.56305,1.56648,{"v":1.5723,"d":"1.57230"},null,2.3850427,0,{"v":-7.914269,"d":"-7.9142690"},-3,9.4886852,-3,5.7980093,-4,-6.0011677,-5,3.0355422,-6,0.006298,0.002671,0.002347,0.005371,0.004166,0.006671,0.003817,0.003966,{"v":3.728E-3,"d":"0.003728"},{"v":0.816,"d":"0.8160"},0.4699,0.1734,0.1727,0.3041,0.2388,0.4571,0.5398,0.4444,0.7536,0.8571,{"v":0.466,"d":"0.4660"},0.1719,0.2192,0.2536,0.2368,0.5096,{"v":0.479,"d":"0.4790"},0.4407,0.7473,{"v":-0.065,"d":"-0.0650"},-0.0179,0.0271,0.0205,0.0915,1,3,1,2,3,2,1,397,442,380,394,503,110,115,119,122,124,126,127,128,128,128,128,128,128,128,129,129,130,132,134,124,153,0.697,0.563,380,4,430,80,{"v":31,"d":"31.0"},{"v":0.29,"d":"0.290"},55,{"v":-1.78e-05,"d":"-1.78E-05"},{"v":-4.97E-9,"d":"-4.97E-09"},{"v":7.88e-11,"d":"7.88E-11"},{"v":4.91e-07,"d":"4.91E-07"},3.43E-10,{"v":4.41e-08,"d":"4.41E-08"},-4.3,-4.8,-5.2,-5.5,-5.6,-5.7,-5.6,-5.4,-5.1,-4.8,-6.4,-6.7,-6.8,-6.9,-6.9,-6.8,-6.6,-6.3,-5.9,-5.6,-4.4,{"v":-5,"d":"-5.0"},-5.4,-5.6,-5.8,-5.8,-5.8,-5.6,-5.3,{"v":-5,"d":"-5.0"},-6.6,-6.8,{"v":-7,"d":"-7.0"},{"v":-7,"d":"-7.0"},{"v":-7,"d":"-7.0"},-6.9,-6.7,-6.5,-6.1,-5.8,-4.6,-5.1,-5.6,-5.8,{"v":-6,"d":"-6.0"},{"v":-6,"d":"-6.0"},{"v":-6,"d":"-6.0"},-5.8,-5.5,-5.2,-6.7,{"v":-7,"d":"-7.0"},-7.1,-7.2,-7.2,-7.1,-6.9,-6.6,-6.3,{"v":-6,"d":"-6.0"},-4.6,-5.2,-5.6,-5.9,{"v":-6,"d":"-6.0"},{"v":-6,"d":"-6.0"},{"v":-6,"d":"-6.0"},-5.8,-5.5,-5.3,-6.7,{"v":-7,"d":"-7.0"},-7.2,-7.2,-7.2,-7.1,-6.9,-6.7,-6.3,{"v":-6,"d":"-6.0"},-4.8,-5.3,-5.8,{"v":-6,"d":"-6.0"},-6.2,-6.2,-6.2,{"v":-6,"d":"-6.0"},-5.7,-5.5,-6.9,-7.1,-7.3,-7.4,-7.4,-7.3,-7.1,-6.9,-6.5,-6.2,-4.8,-5.4,-5.8,-6.1,-6.3,-6.3,-6.3,-6.1,-5.8,-5.6,{"v":-7,"d":"-7.0"},-7.2,-7.4,-7.5,-7.5,-7.4,-7.2,{"v":-7,"d":"-7.0"},-6.6,-6.3,-4.9,-5.5,-5.9,-6.2,-6.3,-6.4,-6.3,-6.2,-5.9,-5.7,{"v":-7,"d":"-7.0"},-7.3,-7.5,-7.5,-7.5,-7.5,-7.3,{"v":-7,"d":"-7.0"},-6.7,-6.4,-4.9,-5.5,-5.9,-6.2,-6.4,-6.4,-6.4,-6.2,-5.9,-5.7,{"v":-7,"d":"-7.0"},-7.3,-7.5,-7.6,-7.6,-7.5,-7.3,-7.1,-6.7,-6.4,{"v":-5,"d":"-5.0"},-5.5,-5.9,-6.2,-6.4,-6.4,-6.4,-6.2,{"v":-6,"d":"-6.0"},-5.7,{"v":-7,"d":"-7.0"},-7.3,-7.5,-7.6,-7.6,-7.5,-7.3,-7.1,-6.7,-6.4,{"v":-5,"d":"-5.0"},-5.6,{"v":-6,"d":"-6.0"},-6.3,-6.5,-6.5,-6.5,-6.3,{"v":-6,"d":"-6.0"},-5.8,-7.1,-7.4,-7.5,-7.6,-7.6,-7.6,-7.4,-7.1,-6.8,-6.5,-3.9,-4.1,-4.1,-4.2,-4.2,-4.4,-4.4,-4.6,-4.7,-4.7,-3.8,-3.9,{"v":-4,"d":"-4.0"},-4.2,-4.3,-4.4,-4.5,-4.6,-4.6,-4.7,-3.9,-3.9,{"v":-4,"d":"-4.0"},-4.2,-4.1,-4.4,-4.4,-4.6,-4.7,-4.6,-3.8,-3.9,{"v":-4,"d":"-4.0"},-4.1,-4.2,-4.3,-4.4,-4.5,-4.6,-4.7,55,55,55,55,0.78,3.66,360,"",315,355,314,{"v":0.2,"d":"0.20"},0.17,"","","","","","",0.999,0.999,0.999,0.999,0.999,0.999,0.999,0.999,0.999,0.999,0.999,0.999,0.999,0.999,0.999,0.999,0.999,0.999,0.999,0.999,0.999,0.999,0.999,0.999,0.999,0.998,0.997,0.994,0.987,0.972,0.938,0.878,0.779,0.643,{"v":0.48,"d":"0.480"},0.323,0.181,{"v":0,"d":"0.000"},"","","","","","",0.999,0.998,0.999,0.999,0.999,0.999,0.999,0.999,0.999,0.999,0.998,0.998,0.998,0.998,0.998,0.998,0.999,0.999,0.999,0.999,0.999,0.999,0.998,0.997,0.997,0.996,0.993,0.986,0.969,0.931,0.853,0.722,0.536,0.331,{"v":0.16,"d":"0.160"},0.059,0.014,{"v":0,"d":"0.000"},"","","","","","",0.997,0.997,0.997,0.999,0.999,0.999,0.999,0.999,0.999,0.999,0.999,0.999,0.999,0.999,0.999,0.999,0.998,0.998,0.999,0.999,0.999,0.998,0.996,0.995,0.994,0.993,0.986,0.972,0.939,0.867,0.728,0.521,0.287,0.109,0.026,{"v":0,"d":"0.000"},{"v":0,"d":"0.000"},{"v":0,"d":"0.000"},{"v":0.3128970173797662,"d":"0.313"},{"v":0.32951297939096186,"d":"0.330"},"","","","","","","","","","","",20190614]
["◎",139,"MC-PCD4-40","619-639",1.61921,63.85,63.849,{"v":9.698E-3,"d":"0.009698"},1.62152,63.56,63.557,0.009779,1.60194,1.60675,1.60832,1.61104,1.61289,1.61458,1.61626,1.61673,1.61717,1.61912,1.61921,1.62152,1.62595,1.62651,1.63121,1.63555,1.64293,null,2.5831471,0,-9.7502344,-3,1.3615374,-2,3.6346122,-4,-2.1187082,-5,1.1536132,-6,0.007938,0.003367,0.002951,0.006747,{"v":5.254E-3,"d":"0.005254"},0.008408,0.004795,0.004984,0.004703,0.8185,0.4713,0.1741,0.1731,0.3043,0.2386,0.4571,0.5418,0.4479,0.7606,0.8598,0.4674,0.1726,0.2198,0.2537,0.2366,0.5097,0.4809,0.4442,0.7543,-0.0257,-0.0072,{"v":0.011,"d":"0.0110"},0.0083,0.0324,1,4,"4*",2,2,2,1,508,555,486,499,588,94,97,99,101,103,104,105,105,106,106,107,107,107,108,108,109,110,111,112,103,130,0.757,0.616,390,4,300,86,33.4,0.282,55,{"v":-1.0800000000000002E-5,"d":"-1.08E-05"},{"v":2.42e-09,"d":"2.42E-09"},{"v":1.5699999999999998E-11,"d":"1.57E-11"},{"v":7.21e-07,"d":"7.21E-07"},{"v":4.29e-10,"d":"4.29E-10"},{"v":1.4600000000000001E-9,"d":"1.46E-09"},-1.2,-1.5,-1.7,-1.8,-1.8,-1.9,-1.8,-1.7,-1.6,-1.5,-3.5,-3.4,-3.3,-3.2,-3.1,{"v":-3,"d":"-3.0"},-2.8,-2.6,-2.4,-2.3,-1.5,-1.8,{"v":-2,"d":"-2.0"},-2.1,-2.1,-2.2,-2.1,-2.1,{"v":-2,"d":"-2.0"},-1.9,-3.8,-3.7,-3.6,-3.5,-3.4,-3.3,-3.1,{"v":-3,"d":"-3.0"},-2.8,-2.6,-1.8,-2.1,-2.3,-2.4,-2.5,-2.5,-2.5,-2.4,-2.3,-2.2,{"v":-4,"d":"-4.0"},{"v":-4,"d":"-4.0"},-3.9,-3.8,-3.7,-3.6,-3.5,-3.3,-3.1,{"v":-3,"d":"-3.0"},-1.8,-2.1,-2.3,-2.5,-2.5,-2.5,-2.5,-2.5,-2.4,-2.3,-4.1,{"v":-4,"d":"-4.0"},{"v":-4,"d":"-4.0"},-3.9,-3.8,-3.7,-3.5,-3.4,-3.2,{"v":-3,"d":"-3.0"},-2.1,-2.4,-2.6,-2.8,-2.8,-2.9,-2.9,-2.8,-2.7,-2.6,-4.4,-4.3,-4.3,-4.2,-4.1,{"v":-4,"d":"-4.0"},-3.8,-3.7,-3.5,-3.4,-2.3,-2.6,-2.8,-2.9,{"v":-3,"d":"-3.0"},{"v":-3,"d":"-3.0"},{"v":-3,"d":"-3.0"},{"v":-3,"d":"-3.0"},-2.9,-2.8,-4.5,-4.5,-4.4,-4.3,-4.2,-4.1,{"v":-4,"d":"-4.0"},-3.9,-3.7,-3.6,-2.4,-2.7,-2.9,-3.1,-3.1,-3.2,-3.2,-3.1,-3.1,{"v":-3,"d":"-3.0"},-4.6,-4.6,-4.5,-4.5,-4.4,-4.3,-4.2,{"v":-4,"d":"-4.0"},-3.9,-3.7,-2.5,-2.7,-2.9,-3.1,-3.2,-3.2,-3.2,-3.2,-3.1,{"v":-3,"d":"-3.0"},-4.6,-4.6,-4.6,-4.5,-4.4,-4.3,-4.2,{"v":-4,"d":"-4.0"},-3.9,-3.8,-2.5,-2.8,{"v":-3,"d":"-3.0"},-3.1,-3.2,-3.2,-3.2,-3.2,-3.1,{"v":-3,"d":"-3.0"},-4.7,-4.6,-4.6,-4.5,-4.4,-4.3,-4.2,-4.1,-3.9,-3.8,-2.6,-2.9,-3.1,-3.2,-3.3,-3.4,-3.4,-3.3,-3.2,-3.2,-4.8,-4.7,-4.7,-4.6,-4.6,-4.5,-4.3,-4.2,{"v":-4,"d":"-4.0"},-3.9,-4.4,-4.6,-4.6,-4.7,-4.7,-4.9,-4.9,-5.1,-5.2,-5.1,-4.4,-4.5,-4.6,-4.7,-4.8,-4.9,-4.9,{"v":-5,"d":"-5.0"},-5.1,-5.2,-4.4,-4.4,-4.5,-4.7,-4.7,-4.9,-4.9,-5.1,-5.1,-5.1,-4.3,-4.4,-4.5,-4.6,-4.7,-4.8,-4.9,{"v":-5,"d":"-5.0"},-5.1,-5.2,82,82,83,83,1.03,3.57,370,"",315,359,315,0.32,0.26,"","","","","","",0.999,0.999,0.999,0.999,0.999,0.999,0.999,0.999,0.999,0.999,0.999,0.999,0.999,0.999,0.999,0.999,0.999,0.999,0.999,0.999,0.999,0.999,0.999,0.998,0.998,0.997,0.995,0.991,0.981,{"v":0.96,"d":"0.960"},0.921,0.854,0.751,{"v":0.62,"d":"0.620"},0.471,0.332,0.216,0.112,"","","","","","",0.997,0.997,0.997,0.998,0.998,0.997,0.997,0.997,0.997,0.997,0.997,0.997,0.997,0.999,0.998,0.999,0.999,0.998,0.998,0.999,0.998,0.998,0.997,0.996,0.996,0.993,0.988,0.977,0.954,0.903,0.814,0.675,0.489,0.304,0.154,0.063,0.022,{"v":0,"d":"0.000"},"","","","","","",0.994,0.994,0.995,0.996,0.995,0.995,0.994,0.994,0.994,0.994,0.994,0.994,0.994,0.997,0.997,0.997,0.997,0.996,0.997,0.998,0.997,0.996,0.994,0.992,0.991,0.986,0.976,0.954,0.911,0.815,0.663,0.455,{"v":0.24,"d":"0.240"},0.092,0.024,{"v":0,"d":"0.000"},{"v":0,"d":"0.000"},{"v":0,"d":"0.000"},{"v":0.3129363567140817,"d":"0.313"},{"v":0.3296725847891451,"d":"0.330"},"","","","","","","","","","","",20190614]
["◎",140,"M-PCD51","592-670",1.59201,67.02,67.023,0.008833,1.59412,66.76,66.763,0.008899,1.57512,1.58022,{"v":1.5818,"d":"1.58180"},1.58444,1.58619,1.58776,1.58931,1.58974,1.59014,1.59193,1.59201,1.59412,1.59814,1.59864,1.60288,1.60677,1.61338,null,{"v":2.502026,"d":"2.5020260"},0,{"v":-1.108292,"d":"-1.1082920"},-2,{"v":1.12772,"d":"1.1277200"},-2,{"v":5.715408,"d":"5.7154080"},-4,{"v":-5.587455,"d":"-5.5874550"},-5,{"v":2.905292,"d":"2.9052920"},-6,{"v":7.509E-3,"d":"0.007509"},0.003122,0.002705,0.006128,0.004733,0.007941,0.004382,0.004517,{"v":4.235E-3,"d":"0.004235"},0.8501,0.4967,0.1779,0.1756,0.3062,0.2388,{"v":0.455,"d":"0.4550"},0.5358,0.4411,0.7478,0.8923,{"v":0.493,"d":"0.4930"},0.1765,0.2228,0.2554,{"v":0.237,"d":"0.2370"},0.5076,0.4759,0.4378,0.7422,-0.0089,-0.0048,0.0104,0.0081,0.0408,1,4,"2*",3,3,5,0,499,541,475,496,580,80,83,85,86,88,89,90,91,92,93,94,94,95,96,96,97,98,99,100,89,116,0.882,0.709,440,4,270,89,34.8,0.271,61,{"v":-5.75E-6,"d":"-5.75E-06"},{"v":4.33e-09,"d":"4.33E-09"},{"v":-1.7e-11,"d":"-1.70E-11"},{"v":3.99e-07,"d":"3.99E-07"},4.04E-10,{"v":0.175,"d":"1.75E-01"},0.4,0.3,0.2,0.1,0.1,{"v":0,"d":"0.0"},{"v":0,"d":"0.0"},{"v":0,"d":"0.0"},-0.1,-0.1,-1.8,-1.6,-1.5,-1.3,-1.2,-1.1,{"v":-1,"d":"-1.0"},-0.9,-0.9,-0.8,0.2,{"v":0,"d":"0.0"},-0.1,-0.1,-0.2,-0.2,-0.3,-0.3,-0.4,-0.4,{"v":-2,"d":"-2.0"},-1.8,-1.7,-1.5,-1.4,-1.3,-1.3,-1.2,-1.2,-1.1,{"v":0,"d":"0.0"},-0.2,-0.3,-0.4,-0.4,-0.5,-0.5,-0.6,-0.6,-0.7,-2.2,-2.1,-1.9,-1.8,-1.7,-1.6,-1.5,-1.5,-1.4,-1.4,-0.1,-0.2,-0.3,-0.4,-0.5,-0.5,-0.6,-0.6,-0.7,-0.7,-2.2,-2.1,-1.9,-1.8,-1.7,-1.6,-1.6,-1.5,-1.5,-1.5,-0.3,-0.4,-0.5,-0.6,-0.7,-0.8,-0.8,-0.9,{"v":-1,"d":"-1.0"},{"v":-1,"d":"-1.0"},-2.4,-2.3,-2.1,{"v":-2,"d":"-2.0"},-1.9,-1.8,-1.8,-1.8,-1.7,-1.7,-0.4,-0.5,-0.6,-0.7,-0.8,-0.9,-0.9,{"v":-1,"d":"-1.0"},-1.1,-1.1,-2.5,-2.4,-2.2,-2.1,{"v":-2,"d":"-2.0"},{"v":-2,"d":"-2.0"},-1.9,-1.9,-1.9,-1.9,-0.4,-0.6,-0.7,-0.8,-0.9,{"v":-1,"d":"-1.0"},{"v":-1,"d":"-1.0"},-1.1,-1.2,-1.2,-2.6,-2.4,-2.3,-2.2,-2.1,-2.1,{"v":-2,"d":"-2.0"},{"v":-2,"d":"-2.0"},{"v":-2,"d":"-2.0"},{"v":-2,"d":"-2.0"},-0.5,-0.6,-0.7,-0.8,-0.9,{"v":-1,"d":"-1.0"},-1.1,-1.1,-1.2,-1.3,-2.6,-2.5,-2.3,-2.2,-2.1,-2.1,{"v":-2,"d":"-2.0"},{"v":-2,"d":"-2.0"},{"v":-2,"d":"-2.0"},{"v":-2,"d":"-2.0"},-0.5,-0.6,-0.8,-0.9,-0.9,{"v":-1,"d":"-1.0"},-1.1,-1.2,-1.2,-1.3,-2.6,-2.5,-2.4,-2.2,-2.2,-2.1,{"v":-2,"d":"-2.0"},{"v":-2,"d":"-2.0"},{"v":-2,"d":"-2.0"},{"v":-2,"d":"-2.0"},-0.5,-0.7,-0.8,-0.9,{"v":-1,"d":"-1.0"},-1.1,-1.2,-1.2,-1.3,-1.4,-2.7,-2.5,-2.4,-2.3,-2.2,-2.2,-2.1,-2.1,-2.1,-2.1,-3.2,-3.4,-3.4,-3.6,-3.6,-3.9,-3.9,-4.1,-4.3,-4.2,-3.1,-3.3,-3.4,-3.5,-3.7,-3.8,-3.9,-4.1,-4.2,-4.3,-3.2,-3.3,-3.4,-3.6,-3.6,-3.9,-3.9,-4.1,-4.3,-4.3,-3.2,-3.3,-3.4,-3.6,-3.7,-3.8,-3.9,-4.1,-4.2,-4.3,82,82,82,82,1.48,3.14,350,"",285,339,282,0.17,0.17,0.962,0.973,0.984,0.995,0.997,0.999,0.999,0.999,0.999,0.999,0.999,0.999,0.999,0.999,0.999,0.999,0.999,0.999,0.999,0.999,0.999,0.999,0.999,0.999,0.999,0.999,0.999,0.999,0.999,0.999,0.999,0.999,0.998,0.997,0.994,0.988,0.978,0.959,{"v":0.93,"d":"0.930"},0.885,0.823,0.743,0.643,0.517,0.909,0.933,{"v":0.96,"d":"0.960"},0.986,0.993,0.997,0.999,0.998,0.999,0.999,0.999,0.999,0.999,0.999,0.999,0.999,0.998,0.998,0.998,0.998,0.998,0.998,0.999,0.999,0.999,0.999,0.999,0.999,0.998,0.998,0.997,0.996,0.995,0.992,0.985,0.971,0.945,0.902,0.834,0.737,0.615,0.476,0.331,0.191,0.826,0.871,0.921,0.973,0.986,0.995,0.997,0.997,0.998,0.999,0.999,0.999,0.998,0.998,0.998,0.998,0.999,0.998,0.999,0.998,0.998,0.998,0.999,0.999,0.999,0.999,0.999,0.998,0.997,0.995,0.994,0.993,{"v":0.99,"d":"0.990"},0.983,{"v":0.97,"d":"0.970"},0.943,0.893,0.813,0.696,0.544,0.378,0.226,{"v":0.11,"d":"0.110"},0.037,{"v":0.3128981566464994,"d":"0.313"},{"v":0.3294714835370144,"d":"0.329"},"","","","","Q-PSKH4S","592-669","(K-PSK400)","(595-678)","","","",20190614]
["◎",142,"MC-PCD51-70","593-670",1.59271,66.97,66.973,{"v":0.00885,"d":"0.008850"},1.59482,66.71,66.714,0.008916,1.57599,1.58091,1.58247,1.58511,1.58686,1.58844,{"v":1.59,"d":"1.59000"},1.59043,1.59083,1.59263,1.59271,1.59482,1.59885,1.59934,{"v":1.6036,"d":"1.60360"},1.60751,1.61413,null,2.5025436,0,-1.0321437,-2,1.2433636,-2,2.1866535,-4,-5.5793977,-6,3.0188383,-7,{"v":0.00752,"d":"0.007520"},0.003135,{"v":2.712E-3,"d":"0.002712"},0.006138,{"v":0.00475,"d":"0.004750"},0.007954,{"v":0.00439,"d":"0.004390"},0.004526,{"v":0.00425,"d":"0.004250"},0.8497,0.4955,0.1784,0.1758,0.3064,0.2386,0.4549,0.5367,0.4425,0.7476,0.8921,0.4918,0.1771,0.2232,0.2555,0.2369,0.5076,0.4767,0.4392,{"v":0.742,"d":"0.7420"},-0.0091,-0.0039,0.0109,0.0089,0.0416,1,4,"2*",3,3,5,0,499,541,475,496,580,80,83,85,86,88,89,90,91,92,93,94,94,95,96,96,97,98,99,100,89,116,0.882,0.709,440,4,270,89,34.8,0.271,61,{"v":-5.75E-6,"d":"-5.75E-06"},{"v":4.33e-09,"d":"4.33E-09"},{"v":-1.7e-11,"d":"-1.70E-11"},{"v":3.99e-07,"d":"3.99E-07"},4.04E-10,{"v":0.175,"d":"1.75E-01"},0.4,0.3,0.2,0.1,0.1,{"v":0,"d":"0.0"},{"v":0,"d":"0.0"},{"v":0,"d":"0.0"},-0.1,-0.1,-1.8,-1.6,-1.5,-1.3,-1.2,-1.1,{"v":-1,"d":"-1.0"},-0.9,-0.9,-0.8,0.2,{"v":0,"d":"0.0"},-0.1,-0.1,-0.2,-0.2,-0.3,-0.3,-0.4,-0.4,{"v":-2,"d":"-2.0"},-1.8,-1.7,-1.5,-1.4,-1.3,-1.3,-1.2,-1.2,-1.1,{"v":0,"d":"0.0"},-0.2,-0.3,-0.4,-0.4,-0.5,-0.5,-0.6,-0.7,-0.7,-2.2,-2.1,-1.9,-1.8,-1.7,-1.6,-1.5,-1.5,-1.5,-1.4,-0.1,-0.2,-0.3,-0.4,-0.5,-0.5,-0.6,-0.6,-0.7,-0.7,-2.2,-2.1,-1.9,-1.8,-1.7,-1.6,-1.6,-1.5,-1.5,-1.5,-0.3,-0.4,-0.5,-0.6,-0.7,-0.8,-0.8,-0.9,{"v":-1,"d":"-1.0"},{"v":-1,"d":"-1.0"},-2.4,-2.3,-2.1,{"v":-2,"d":"-2.0"},-1.9,-1.8,-1.8,-1.8,-1.7,-1.7,-0.4,-0.5,-0.6,-0.7,-0.8,-0.9,-0.9,{"v":-1,"d":"-1.0"},-1.1,-1.1,-2.5,-2.4,-2.2,-2.1,{"v":-2,"d":"-2.0"},{"v":-2,"d":"-2.0"},-1.9,-1.9,-1.9,-1.9,-0.4,-0.6,-0.7,-0.8,-0.9,{"v":-1,"d":"-1.0"},{"v":-1,"d":"-1.0"},-1.1,-1.2,-1.2,-2.6,-2.4,-2.3,-2.2,-2.1,-2.1,{"v":-2,"d":"-2.0"},{"v":-2,"d":"-2.0"},{"v":-2,"d":"-2.0"},{"v":-2,"d":"-2.0"},-0.5,-0.6,-0.7,-0.8,-0.9,{"v":-1,"d":"-1.0"},-1.1,-1.1,-1.2,-1.3,-2.6,-2.5,-2.3,-2.2,-2.1,-2.1,{"v":-2,"d":"-2.0"},{"v":-2,"d":"-2.0"},{"v":-2,"d":"-2.0"},{"v":-2,"d":"-2.0"},-0.5,-0.7,-0.8,-0.9,-0.9,{"v":-1,"d":"-1.0"},-1.1,-1.2,-1.2,-1.3,-2.6,-2.5,-2.4,-2.2,-2.2,-2.1,{"v":-2,"d":"-2.0"},{"v":-2,"d":"-2.0"},{"v":-2,"d":"-2.0"},{"v":-2,"d":"-2.0"},-0.5,-0.7,-0.8,-0.9,{"v":-1,"d":"-1.0"},-1.1,-1.2,-1.2,-1.3,-1.4,-2.7,-2.5,-2.4,-2.3,-2.2,-2.2,-2.1,-2.1,-2.1,-2.1,-3.2,-3.4,-3.4,-3.6,-3.6,-3.8,-3.9,-4.1,-4.3,-4.2,-3.1,-3.3,-3.4,-3.5,-3.7,-3.8,-3.9,-4.1,-4.2,-4.3,-3.2,-3.3,-3.4,-3.6,-3.6,-3.9,-3.9,-4.1,-4.3,-4.2,-3.2,-3.3,-3.4,-3.5,-3.7,-3.8,-3.9,-4.1,-4.2,-4.3,82,82,82,82,1.48,3.14,340,"",270,330,268,0.23,0.23,0.956,0.969,0.981,0.994,0.997,0.999,0.998,0.998,0.999,0.999,0.999,0.999,0.999,0.999,0.999,0.999,0.999,0.999,0.999,0.999,0.999,0.999,0.999,0.999,0.999,0.999,0.999,0.999,0.999,0.998,0.998,0.998,0.998,0.997,0.996,0.993,0.987,0.976,0.957,0.929,0.887,0.832,0.765,0.681,0.894,0.925,0.954,0.985,0.993,0.998,0.996,0.996,0.997,0.999,0.999,0.999,0.999,0.999,0.999,0.999,0.999,0.999,0.999,0.999,0.999,0.999,0.999,0.999,0.998,0.999,0.998,0.998,0.997,0.996,0.996,0.996,0.995,0.993,0.989,0.982,0.967,{"v":0.94,"d":"0.940"},0.895,0.831,{"v":0.74,"d":"0.740"},{"v":0.63,"d":"0.630"},{"v":0.51,"d":"0.510"},0.381,{"v":0.8,"d":"0.800"},0.856,{"v":0.91,"d":"0.910"},0.971,0.986,0.997,0.992,0.992,0.994,0.998,0.998,0.998,0.999,0.998,0.998,0.999,0.999,0.999,0.999,0.999,0.999,0.999,0.998,0.998,0.997,0.998,0.997,0.996,0.994,0.992,0.991,0.991,{"v":0.99,"d":"0.990"},0.986,0.978,0.964,0.935,0.884,0.802,{"v":0.69,"d":"0.690"},0.547,0.397,{"v":0.26,"d":"0.260"},0.145,{"v":0.31298000783866353,"d":"0.313"},{"v":0.32965555984426964,"d":"0.330"},"","","","","","","","","","","",20190614]
["◎",145,"M-BACD5N","589-613",1.58913,61.25,61.253,0.009618,1.59142,61.03,61.034,{"v":0.00969,"d":"0.009690"},{"v":1.5705,"d":"1.57050"},1.57616,1.57792,1.58084,1.58276,1.58449,1.58618,1.58665,1.58709,1.58904,1.58913,1.59142,{"v":1.5958,"d":"1.59580"},1.59634,1.60097,1.60524,1.61247,null,{"v":2.48951,"d":"2.4895100"},0,{"v":-1.224496,"d":"-1.2244960"},-2,{"v":1.294262,"d":"1.2942620"},-2,{"v":3.490449,"d":"3.4904490"},-4,{"v":-1.777228,"d":"-1.7772280"},-5,{"v":9.113719,"d":"9.1137190"},-7,0.008265,0.003419,0.002948,{"v":0.00667,"d":"0.006670"},{"v":5.169E-3,"d":"0.005169"},0.008736,0.004771,0.004919,0.004626,0.8593,0.5038,0.1792,0.1762,0.3065,0.2385,{"v":0.455,"d":"0.4550"},0.5374,0.4436,0.7521,0.9015,0.5001,0.1779,0.2235,0.2556,0.2367,0.5076,0.4774,0.4404,0.7465,0.0272,{"v":4.3E-3,"d":"0.0043"},{"v":-1.4E-3,"d":"-0.0014"},-0.0007,{"v":-3.3E-3,"d":"-0.0033"},2,4,2,2,2,3,3,521,562,493,514,604,59,61,62,64,65,66,67,68,69,70,70,71,72,72,73,74,75,76,77,66,88,1.197,0.816,600,6,90,98,38.9,0.254,104,{"v":3.33e-06,"d":"3.33E-06"},{"v":1.0100000000000001E-8,"d":"1.01E-08"},{"v":-4.7699999999999994E-11,"d":"-4.77E-11"},{"v":6.07e-07,"d":"6.07E-07"},{"v":6.78e-10,"d":"6.78E-10"},{"v":8.15e-09,"d":"8.15E-09"},4.7,4.8,4.9,{"v":5,"d":"5.0"},{"v":5,"d":"5.0"},5.1,5.1,{"v":5,"d":"5.0"},4.9,4.9,2.5,2.9,3.3,3.6,3.8,{"v":4,"d":"4.0"},4.1,4.1,4.1,4.1,4.5,4.5,4.6,4.7,4.7,4.8,4.8,4.7,4.6,4.5,2.3,2.7,{"v":3,"d":"3.0"},3.3,3.5,3.7,3.8,3.8,3.8,3.8,4.2,4.3,4.3,4.4,4.4,4.4,4.4,4.3,4.2,4.1,{"v":2,"d":"2.0"},2.4,2.7,{"v":3,"d":"3.0"},3.2,3.3,3.4,3.5,3.5,3.4,4.2,4.2,4.3,4.3,4.4,4.4,4.4,4.3,4.2,4.1,{"v":2,"d":"2.0"},2.4,2.7,2.9,3.1,3.3,3.4,3.4,3.4,3.4,3.9,{"v":4,"d":"4.0"},{"v":4,"d":"4.0"},4.1,4.1,4.1,{"v":4,"d":"4.0"},{"v":4,"d":"4.0"},3.8,3.7,1.8,2.1,2.4,2.7,2.9,{"v":3,"d":"3.0"},3.1,3.1,3.1,{"v":3,"d":"3.0"},3.8,3.8,3.9,3.9,3.9,3.9,3.9,3.8,3.7,3.6,1.6,{"v":2,"d":"2.0"},2.3,2.5,2.7,2.8,2.9,2.9,2.9,2.8,3.7,3.7,3.7,3.8,3.8,3.8,3.7,3.6,3.5,3.4,1.5,1.9,2.2,2.4,2.6,2.7,2.8,2.8,2.7,2.7,3.6,3.7,3.7,3.7,3.8,3.7,3.7,3.6,3.5,3.4,1.5,1.8,2.1,2.4,2.5,2.7,2.7,2.8,2.7,2.6,3.6,3.6,3.7,3.7,3.7,3.7,3.7,3.6,3.5,3.3,1.5,1.8,2.1,2.3,2.5,2.6,2.7,2.7,2.7,2.6,3.5,3.6,3.6,3.6,3.6,3.6,3.5,3.5,3.3,3.2,1.4,1.7,{"v":2,"d":"2.0"},2.2,2.4,2.5,2.6,2.6,2.6,2.5,-3.2,-3.4,-3.4,-3.6,-3.6,-3.9,{"v":-4,"d":"-4.0"},-4.2,-4.4,-4.4,-3.1,-3.3,-3.4,-3.6,-3.7,-3.9,{"v":-4,"d":"-4.0"},-4.2,-4.3,-4.4,-3.2,-3.3,-3.4,-3.6,-3.6,-3.9,-3.9,-4.2,-4.3,-4.4,-3.1,-3.3,-3.4,-3.6,-3.7,-3.9,{"v":-4,"d":"-4.0"},-4.1,-4.3,-4.4,97,97,97,97,2.13,2.82,350,"",290,338,287,0.11,0.11,0.923,{"v":0.94,"d":"0.940"},0.973,0.993,0.997,0.999,0.998,0.998,0.996,0.998,0.998,0.998,0.998,0.998,0.998,0.998,0.998,0.998,0.998,0.998,0.999,0.999,0.999,0.999,0.999,0.999,0.999,0.999,0.999,0.999,0.999,0.999,0.998,0.997,0.994,0.989,0.979,0.962,0.932,0.882,0.808,0.707,0.587,0.461,0.819,0.857,0.935,0.983,0.992,0.998,0.995,0.994,0.991,0.996,0.996,0.996,0.995,0.996,0.996,0.996,0.996,0.996,0.996,0.996,0.997,0.998,0.999,0.999,0.999,0.999,0.999,0.999,0.999,0.999,0.998,0.997,0.995,0.992,0.986,0.973,0.949,0.907,0.838,0.731,0.587,0.421,0.264,0.144,0.671,0.734,0.874,0.967,0.985,0.996,{"v":0.99,"d":"0.990"},0.989,0.981,0.992,0.992,0.991,{"v":0.99,"d":"0.990"},0.991,0.991,0.991,0.992,0.992,0.992,0.993,0.994,0.996,0.999,0.999,0.999,0.999,0.999,0.999,0.998,0.997,0.996,0.994,{"v":0.99,"d":"0.990"},0.984,0.972,0.946,{"v":0.9,"d":"0.900"},0.822,0.702,0.534,0.344,0.177,{"v":0.07,"d":"0.070"},0.021,{"v":0.3128004864819269,"d":"0.313"},{"v":0.3292862742256421,"d":"0.329"},"P-SK58A","589-612","L-BAL35","589-612","(Q-SK55S)","(589-611)","(K-PSK100)","(591-607)","D-ZK3","589-612","",20190614]
["◎",148,"M-BACD12","583-595",1.58313,59.46,59.461,0.009807,1.58547,59.22,59.222,0.009886,1.56514,1.57031,1.57197,1.57481,1.57671,1.57843,1.58014,1.58062,1.58106,1.58304,1.58313,1.58547,1.58994,{"v":1.5905,"d":"1.59050"},1.59525,1.59964,1.60712,null,{"v":2.468781,"d":"2.4687810"},0,{"v":-1.062639,"d":"-1.0626390"},-2,{"v":1.325184,"d":"1.3251840"},-2,{"v":4.048612,"d":"4.0486120"},-4,{"v":-2.974799,"d":"-2.9747990"},-5,{"v":1.825884,"d":"1.8258840"},-6,0.008164,0.003433,0.002992,0.006815,0.005301,0.008641,0.004855,0.005031,0.004745,0.8325,0.4824,0.1758,0.1743,0.3051,0.2386,0.4563,0.5405,0.4475,0.7637,0.8741,0.4786,0.1744,0.2211,0.2544,0.2367,0.5089,{"v":0.48,"d":"0.4800"},{"v":0.444,"d":"0.4440"},0.7576,0.0088,{"v":1E-3,"d":"0.0010"},{"v":-1E-3,"d":"-0.0010"},-0.0008,-0.0036,1,3,3,2,2,2,1,500,548,474,495,596,59,62,65,67,68,70,71,71,72,72,73,73,73,74,75,75,77,78,80,69,90,1.117,0.816,575,6,110,90,35.8,0.252,112,{"v":3.3599999999999996E-6,"d":"3.36E-06"},{"v":1.02E-8,"d":"1.02E-08"},{"v":-4.8099999999999994E-11,"d":"-4.81E-11"},{"v":6.1e-07,"d":"6.10E-07"},{"v":6.81e-10,"d":"6.81E-10"},{"v":4.77e-09,"d":"4.77E-09"},4.7,4.8,4.9,{"v":5,"d":"5.0"},{"v":5,"d":"5.0"},5.1,5.1,{"v":5,"d":"5.0"},4.9,4.9,2.5,2.9,3.3,3.5,3.8,{"v":4,"d":"4.0"},4.1,4.1,4.1,4.1,4.5,4.5,4.6,4.7,4.7,4.8,4.8,4.7,4.6,4.5,2.3,2.7,{"v":3,"d":"3.0"},3.3,3.5,3.7,3.8,3.8,3.8,3.8,4.2,4.3,4.3,4.4,4.4,4.4,4.4,4.3,4.2,4.1,{"v":2,"d":"2.0"},2.4,2.7,{"v":3,"d":"3.0"},3.2,3.3,3.4,3.5,3.4,3.4,4.2,4.2,4.3,4.3,4.4,4.4,4.4,4.3,4.2,4.1,{"v":2,"d":"2.0"},2.4,2.7,2.9,3.1,3.3,3.4,3.4,3.4,3.4,3.9,{"v":4,"d":"4.0"},{"v":4,"d":"4.0"},4.1,4.1,4.1,{"v":4,"d":"4.0"},{"v":4,"d":"4.0"},3.8,3.7,1.8,2.1,2.4,2.7,2.9,{"v":3,"d":"3.0"},3.1,3.1,3.1,{"v":3,"d":"3.0"},3.8,3.8,3.9,3.9,3.9,3.9,3.9,3.8,3.7,3.6,1.6,{"v":2,"d":"2.0"},2.3,2.5,2.7,2.8,2.9,2.9,2.9,2.8,3.7,3.7,3.7,3.8,3.8,3.8,3.7,3.6,3.5,3.4,1.5,1.9,2.2,2.4,2.6,2.7,2.8,2.8,2.7,2.7,3.6,3.7,3.7,3.7,3.8,3.7,3.7,3.6,3.5,3.4,1.5,1.8,2.1,2.4,2.5,2.7,2.7,2.7,2.7,2.6,3.6,3.6,3.7,3.7,3.7,3.7,3.7,3.6,3.4,3.3,1.5,1.8,2.1,2.3,2.5,2.6,2.7,2.7,2.7,2.6,3.5,3.5,3.6,3.6,3.6,3.6,3.5,3.5,3.3,3.2,1.4,1.7,{"v":2,"d":"2.0"},2.2,2.4,2.5,2.6,2.6,2.6,2.5,{"v":-3,"d":"-3.0"},-3.2,-3.2,-3.4,-3.5,-3.7,-3.7,{"v":-4,"d":"-4.0"},-4.1,-4.1,{"v":-3,"d":"-3.0"},-3.1,-3.3,-3.4,-3.5,-3.7,-3.8,-3.9,-4.1,-4.2,{"v":-3,"d":"-3.0"},-3.1,-3.2,-3.4,-3.4,-3.7,-3.7,{"v":-4,"d":"-4.0"},-4.1,-4.1,{"v":-3,"d":"-3.0"},-3.1,-3.2,-3.4,-3.5,-3.7,-3.8,-3.9,-4.1,-4.2,85,85,85,85,2.24,3.01,345,"",290,333,285,{"v":0.1,"d":"0.10"},{"v":0.1,"d":"0.10"},0.951,0.962,0.979,0.994,0.997,0.999,0.999,0.999,0.999,0.999,0.999,0.999,0.999,0.999,0.999,0.999,0.999,0.999,0.999,0.999,0.999,0.999,0.999,0.999,0.999,0.999,0.999,0.999,0.999,0.999,0.999,0.999,0.999,0.998,0.996,0.993,0.985,0.972,0.949,0.906,0.838,0.739,0.615,0.482,0.883,0.909,0.949,0.986,0.992,0.998,0.998,0.998,0.998,0.999,0.998,0.998,0.998,0.998,0.998,0.998,0.998,0.998,0.998,0.998,0.998,0.999,0.999,0.999,0.999,0.999,0.999,0.999,0.999,0.998,0.998,0.998,0.996,0.994,{"v":0.99,"d":"0.990"},0.982,0.964,0.932,0.876,0.782,0.643,0.469,0.297,{"v":0.16,"d":"0.160"},0.779,0.826,{"v":0.9,"d":"0.900"},0.972,0.985,0.997,0.996,0.996,0.996,0.997,0.997,0.996,0.996,0.996,0.995,0.995,0.995,0.996,0.996,0.997,0.996,0.998,0.999,0.999,0.999,0.999,0.999,0.999,0.998,0.996,0.997,0.996,0.993,0.988,0.981,0.964,0.929,0.869,0.768,0.612,0.413,{"v":0.22,"d":"0.220"},0.088,0.026,{"v":0.312823599673989,"d":"0.313"},{"v":0.3293333596093042,"d":"0.329"},"(P-SK57)","(587-596)","L-BAL42","583-594","Q-SK52S","583-595","(K-CSK120)","(587-598)","D-ZK2","583-594","",20190614]
["◎",149,"MP-BACD12","583-595",1.58313,59.46,59.461,0.009807,1.58547,59.22,59.222,0.009886,1.56514,1.57031,1.57197,1.57481,1.57671,1.57843,1.58014,1.58062,1.58106,1.58304,1.58313,1.58547,1.58994,{"v":1.5905,"d":"1.59050"},1.59525,1.59964,1.60712,null,{"v":2.468781,"d":"2.4687810"},0,{"v":-1.062639,"d":"-1.0626390"},-2,{"v":1.325184,"d":"1.3251840"},-2,{"v":4.048612,"d":"4.0486120"},-4,{"v":-2.974799,"d":"-2.9747990"},-5,{"v":1.825884,"d":"1.8258840"},-6,0.008164,0.003433,0.002992,0.006815,0.005301,0.008641,0.004855,0.005031,0.004745,0.8325,0.4824,0.1758,0.1743,0.3051,0.2386,0.4563,0.5405,0.4475,0.7637,0.8741,0.4786,0.1744,0.2211,0.2544,0.2367,0.5089,{"v":0.48,"d":"0.4800"},{"v":0.444,"d":"0.4440"},0.7576,0.0088,{"v":1E-3,"d":"0.0010"},{"v":-1E-3,"d":"-0.0010"},-0.0008,-0.0036,1,3,3,2,2,2,1,500,548,474,495,596,59,62,65,67,68,70,71,71,72,72,73,73,73,74,75,75,77,78,80,69,90,1.117,0.816,575,6,110,90,35.8,0.252,112,{"v":3.3599999999999996E-6,"d":"3.36E-06"},{"v":1.02E-8,"d":"1.02E-08"},{"v":-4.8099999999999994E-11,"d":"-4.81E-11"},{"v":6.1e-07,"d":"6.10E-07"},{"v":6.81e-10,"d":"6.81E-10"},{"v":4.77e-09,"d":"4.77E-09"},4.7,4.8,4.9,{"v":5,"d":"5.0"},{"v":5,"d":"5.0"},5.1,5.1,{"v":5,"d":"5.0"},4.9,4.9,2.5,2.9,3.3,3.5,3.8,{"v":4,"d":"4.0"},4.1,4.1,4.1,4.1,4.5,4.5,4.6,4.7,4.7,4.8,4.8,4.7,4.6,4.5,2.3,2.7,{"v":3,"d":"3.0"},3.3,3.5,3.7,3.8,3.8,3.8,3.8,4.2,4.3,4.3,4.4,4.4,4.4,4.4,4.3,4.2,4.1,{"v":2,"d":"2.0"},2.4,2.7,{"v":3,"d":"3.0"},3.2,3.3,3.4,3.5,3.4,3.4,4.2,4.2,4.3,4.3,4.4,4.4,4.4,4.3,4.2,4.1,{"v":2,"d":"2.0"},2.4,2.7,2.9,3.1,3.3,3.4,3.4,3.4,3.4,3.9,{"v":4,"d":"4.0"},{"v":4,"d":"4.0"},4.1,4.1,4.1,{"v":4,"d":"4.0"},{"v":4,"d":"4.0"},3.8,3.7,1.8,2.1,2.4,2.7,2.9,{"v":3,"d":"3.0"},3.1,3.1,3.1,{"v":3,"d":"3.0"},3.8,3.8,3.9,3.9,3.9,3.9,3.9,3.8,3.7,3.6,1.6,{"v":2,"d":"2.0"},2.3,2.5,2.7,2.8,2.9,2.9,2.9,2.8,3.7,3.7,3.7,3.8,3.8,3.8,3.7,3.6,3.5,3.4,1.5,1.9,2.2,2.4,2.6,2.7,2.8,2.8,2.7,2.7,3.6,3.7,3.7,3.7,3.8,3.7,3.7,3.6,3.5,3.4,1.5,1.8,2.1,2.4,2.5,2.7,2.7,2.7,2.7,2.6,3.6,3.6,3.7,3.7,3.7,3.7,3.7,3.6,3.4,3.3,1.5,1.8,2.1,2.3,2.5,2.6,2.7,2.7,2.7,2.6,3.5,3.5,3.6,3.6,3.6,3.6,3.5,3.5,3.3,3.2,1.4,1.7,{"v":2,"d":"2.0"},2.2,2.4,2.5,2.6,2.6,2.6,2.5,{"v":-3,"d":"-3.0"},-3.2,-3.2,-3.4,-3.5,-3.7,-3.7,{"v":-4,"d":"-4.0"},-4.1,-4.1,{"v":-3,"d":"-3.0"},-3.1,-3.3,-3.4,-3.5,-3.7,-3.8,-3.9,-4.1,-4.2,{"v":-3,"d":"-3.0"},-3.1,-3.2,-3.4,-3.4,-3.7,-3.7,{"v":-4,"d":"-4.0"},-4.1,-4.1,{"v":-3,"d":"-3.0"},-3.1,-3.2,-3.4,-3.5,-3.7,-3.8,-3.9,-4.1,-4.2,85,85,85,85,2.24,3.01,345,"",290,333,285,{"v":0.1,"d":"0.10"},{"v":0.1,"d":"0.10"},0.951,0.962,0.979,0.994,0.997,0.999,0.999,0.999,0.999,0.999,0.999,0.999,0.999,0.999,0.999,0.999,0.999,0.999,0.999,0.999,0.999,0.999,0.999,0.999,0.999,0.999,0.999,0.999,0.999,0.999,0.999,0.999,0.999,0.998,0.996,0.993,0.985,0.972,0.949,0.906,0.838,0.739,0.615,0.482,0.883,0.909,0.949,0.986,0.992,0.998,0.998,0.998,0.998,0.999,0.998,0.998,0.998,0.998,0.998,0.998,0.998,0.998,0.998,0.998,0.998,0.999,0.999,0.999,0.999,0.999,0.999,0.999,0.999,0.998,0.998,0.998,0.996,0.994,{"v":0.99,"d":"0.990"},0.982,0.964,0.932,0.876,0.782,0.643,0.469,0.297,{"v":0.16,"d":"0.160"},0.779,0.826,{"v":0.9,"d":"0.900"},0.972,0.985,0.997,0.996,0.996,0.996,0.997,0.997,0.996,0.996,0.996,0.995,0.995,0.995,0.996,0.996,0.997,0.996,0.998,0.999,0.999,0.999,0.999,0.999,0.999,0.998,0.996,0.997,0.996,0.993,0.988,0.981,0.964,0.929,0.869,0.768,0.612,0.413,{"v":0.22,"d":"0.220"},0.088,0.026,{"v":0.312823599673989,"d":"0.313"},{"v":0.3293333596093042,"d":"0.329"},"","","","","","","","","","","",20190614]
["◎",153,"M-LAC130","694-532",{"v":1.6935,"d":"1.69350"},{"v":53.2,"d":"53.20"},53.203,0.013035,1.69661,52.97,52.966,0.013152,1.67049,1.67685,1.67894,1.68257,1.68504,{"v":1.6873,"d":"1.68730"},1.68954,1.69017,1.69076,1.69338,{"v":1.6935,"d":"1.69350"},1.69661,1.70258,1.70333,1.70971,1.71564,1.72581,null,{"v":2.813412,"d":"2.8134120"},0,{"v":-1.332448,"d":"-1.3324480"},-2,{"v":1.927865,"d":"1.9278650"},-2,{"v":4.124452,"d":"4.1244520"},-4,{"v":-9.940432,"d":"-9.9404320"},-6,{"v":9.622024,"d":"9.6220240"},-7,0.010603,0.004504,0.003955,{"v":0.00908,"d":"0.009080"},0.007126,0.011232,0.006433,0.006719,{"v":0.00638,"d":"0.006380"},0.8134,0.4679,0.1731,0.1724,0.3034,0.2384,0.4582,0.5467,0.4552,0.7801,{"v":0.854,"d":"0.8540"},0.4637,0.1716,0.2187,0.2529,0.2362,0.5109,0.4851,0.4512,0.7732,{"v":0.019,"d":"0.0190"},0.0041,-0.0074,-0.0059,-0.0349,1,4,4,2,3,3,1,525,569,501,520,610,59,60,62,63,64,65,66,67,67,68,69,69,70,70,71,72,73,74,75,65,86,1.021,0.687,650,7,80,114,{"v":44,"d":"44.0"},0.289,114,{"v":3.06e-06,"d":"3.06E-06"},{"v":7.53e-09,"d":"7.53E-09"},{"v":-3.42e-11,"d":"-3.42E-11"},{"v":7.88e-07,"d":"7.88E-07"},{"v":1.05e-09,"d":"1.05E-09"},{"v":4.45e-10,"d":"4.45E-10"},5.8,5.9,{"v":6,"d":"6.0"},6.1,6.2,6.3,6.3,6.4,6.3,6.3,3.5,3.9,4.2,4.6,4.8,5.1,5.3,5.4,5.5,5.5,5.5,5.5,5.6,5.7,5.7,5.8,5.8,5.8,5.8,5.8,3.1,3.5,3.9,4.2,4.4,4.6,4.8,4.9,{"v":5,"d":"5.0"},{"v":5,"d":"5.0"},5.1,5.1,5.2,5.2,5.3,5.3,5.3,5.3,5.3,5.2,2.7,3.1,3.4,3.7,3.9,4.1,4.3,4.4,4.4,4.4,{"v":5,"d":"5.0"},5.1,5.1,5.2,5.2,5.2,5.2,5.2,5.2,5.1,2.7,3.1,3.4,3.7,3.9,4.1,4.2,4.3,4.3,4.3,4.7,4.7,4.7,4.7,4.8,4.8,4.8,4.7,4.6,4.6,2.3,2.7,{"v":3,"d":"3.0"},3.2,3.4,3.6,3.7,3.8,3.8,3.8,4.5,4.5,4.5,4.5,4.5,4.5,4.5,4.5,4.4,4.3,2.2,2.5,2.8,{"v":3,"d":"3.0"},3.2,3.4,3.5,3.5,3.5,3.5,4.3,4.3,4.3,4.3,4.3,4.3,4.3,4.2,4.1,4.1,{"v":2,"d":"2.0"},2.3,2.6,2.8,{"v":3,"d":"3.0"},3.2,3.3,3.3,3.3,3.3,4.3,4.3,4.3,4.3,4.3,4.3,4.2,4.2,4.1,{"v":4,"d":"4.0"},{"v":2,"d":"2.0"},2.3,2.6,2.8,{"v":3,"d":"3.0"},3.1,3.2,3.3,3.3,3.2,4.2,4.2,4.2,4.2,4.2,4.2,4.2,4.1,{"v":4,"d":"4.0"},{"v":4,"d":"4.0"},1.9,2.3,2.5,2.8,2.9,3.1,3.2,3.2,3.2,3.2,4.1,4.1,4.1,4.1,4.1,4.1,{"v":4,"d":"4.0"},3.9,3.9,3.8,1.8,2.1,2.4,2.6,2.8,2.9,{"v":3,"d":"3.0"},{"v":3,"d":"3.0"},{"v":3,"d":"3.0"},{"v":3,"d":"3.0"},{"v":-3,"d":"-3.0"},-3.1,-3.3,-3.4,-3.5,-3.8,-3.9,-4.1,-4.3,-4.4,-2.9,-3.1,-3.3,-3.4,-3.6,-3.8,-3.9,-4.1,-4.3,-4.4,-2.9,-3.1,-3.2,-3.4,-3.5,-3.8,-3.9,-4.1,-4.3,-4.3,-2.9,-3.1,-3.2,-3.4,-3.6,-3.7,-3.9,-4.1,-4.2,-4.4,130,129,128,128,2.01,3.52,365,"",295,351,293,0.27,0.27,0.895,0.925,{"v":0.98,"d":"0.980"},0.994,0.998,0.999,0.999,0.999,0.999,0.999,0.999,0.999,0.999,0.999,0.999,0.999,0.999,0.999,0.999,0.999,0.999,0.999,0.999,0.999,0.999,0.999,0.999,0.999,0.999,0.999,0.998,0.997,0.996,0.992,0.986,0.975,0.954,0.921,0.873,0.806,0.722,0.626,0.511,0.366,0.758,0.823,{"v":0.95,"d":"0.950"},0.985,0.995,0.999,0.999,0.998,0.998,0.999,0.999,0.999,0.999,0.999,0.999,0.999,0.999,0.999,0.999,0.999,0.999,0.999,0.999,0.999,0.999,0.999,0.999,0.999,0.998,0.997,0.996,0.993,0.989,0.981,0.967,0.938,0.889,0.815,0.712,0.584,0.443,0.311,0.186,0.081,0.574,0.678,0.903,{"v":0.97,"d":"0.970"},0.991,0.999,0.997,0.997,0.997,0.999,0.999,0.999,0.999,0.999,0.999,0.999,0.999,0.999,0.999,0.999,0.999,0.999,0.999,0.999,0.999,0.999,0.999,0.999,0.997,0.995,0.992,0.985,0.978,0.963,0.934,{"v":0.88,"d":"0.880"},0.791,0.664,0.507,0.341,0.196,0.096,0.035,{"v":0,"d":"0.000"},{"v":0.312910291580468,"d":"0.313"},{"v":0.3295108274694385,"d":"0.330"},"P-LAK35","693-532","L-LAL13","694-532","Q-LAK53S","693-533","K-VC80","694-531","D-LaK6","694-531","",20190614]
["◎",154,"MP-LAC130","694-532",{"v":1.6935,"d":"1.69350"},{"v":53.2,"d":"53.20"},53.203,0.013035,1.69661,52.97,52.966,0.013152,1.67049,1.67685,1.67894,1.68257,1.68504,{"v":1.6873,"d":"1.68730"},1.68954,1.69017,1.69076,1.69338,{"v":1.6935,"d":"1.69350"},1.69661,1.70258,1.70333,1.70971,1.71564,1.72581,null,{"v":2.813412,"d":"2.8134120"},0,{"v":-1.332448,"d":"-1.3324480"},-2,{"v":1.927865,"d":"1.9278650"},-2,{"v":4.124452,"d":"4.1244520"},-4,{"v":-9.940432,"d":"-9.9404320"},-6,{"v":9.622024,"d":"9.6220240"},-7,0.010603,0.004504,0.003955,{"v":0.00908,"d":"0.009080"},0.007126,0.011232,0.006433,0.006719,{"v":0.00638,"d":"0.006380"},0.8134,0.4679,0.1731,0.1724,0.3034,0.2384,0.4582,0.5467,0.4552,0.7801,{"v":0.854,"d":"0.8540"},0.4637,0.1716,0.2187,0.2529,0.2362,0.5109,0.4851,0.4512,0.7732,{"v":0.019,"d":"0.0190"},0.0041,-0.0074,-0.0059,-0.0349,1,4,4,2,3,3,1,525,569,501,520,610,59,60,62,63,64,65,66,67,67,68,69,69,70,70,71,72,73,74,75,65,86,1.021,0.687,650,7,80,114,{"v":44,"d":"44.0"},0.289,114,{"v":3.06e-06,"d":"3.06E-06"},{"v":7.53e-09,"d":"7.53E-09"},{"v":-3.42e-11,"d":"-3.42E-11"},{"v":7.88e-07,"d":"7.88E-07"},{"v":1.05e-09,"d":"1.05E-09"},{"v":4.45e-10,"d":"4.45E-10"},5.8,5.9,{"v":6,"d":"6.0"},6.1,6.2,6.3,6.3,6.4,6.3,6.3,3.5,3.9,4.2,4.6,4.8,5.1,5.3,5.4,5.5,5.5,5.5,5.5,5.6,5.7,5.7,5.8,5.8,5.8,5.8,5.8,3.1,3.5,3.9,4.2,4.4,4.6,4.8,4.9,{"v":5,"d":"5.0"},{"v":5,"d":"5.0"},5.1,5.1,5.2,5.2,5.3,5.3,5.3,5.3,5.3,5.2,2.7,3.1,3.4,3.7,3.9,4.1,4.3,4.4,4.4,4.4,{"v":5,"d":"5.0"},5.1,5.1,5.2,5.2,5.2,5.2,5.2,5.2,5.1,2.7,3.1,3.4,3.7,3.9,4.1,4.2,4.3,4.3,4.3,4.7,4.7,4.7,4.7,4.8,4.8,4.8,4.7,4.6,4.6,2.3,2.7,{"v":3,"d":"3.0"},3.2,3.4,3.6,3.7,3.8,3.8,3.8,4.5,4.5,4.5,4.5,4.5,4.5,4.5,4.5,4.4,4.3,2.2,2.5,2.8,{"v":3,"d":"3.0"},3.2,3.4,3.5,3.5,3.5,3.5,4.3,4.3,4.3,4.3,4.3,4.3,4.3,4.2,4.1,4.1,{"v":2,"d":"2.0"},2.3,2.6,2.8,{"v":3,"d":"3.0"},3.2,3.3,3.3,3.3,3.3,4.3,4.3,4.3,4.3,4.3,4.3,4.2,4.2,4.1,{"v":4,"d":"4.0"},{"v":2,"d":"2.0"},2.3,2.6,2.8,{"v":3,"d":"3.0"},3.1,3.2,3.3,3.3,3.2,4.2,4.2,4.2,4.2,4.2,4.2,4.2,4.1,{"v":4,"d":"4.0"},{"v":4,"d":"4.0"},1.9,2.3,2.5,2.8,2.9,3.1,3.2,3.2,3.2,3.2,4.1,4.1,4.1,4.1,4.1,4.1,{"v":4,"d":"4.0"},3.9,3.9,3.8,1.8,2.1,2.4,2.6,2.8,2.9,{"v":3,"d":"3.0"},{"v":3,"d":"3.0"},{"v":3,"d":"3.0"},{"v":3,"d":"3.0"},{"v":-3,"d":"-3.0"},-3.1,-3.3,-3.4,-3.5,-3.8,-3.9,-4.1,-4.3,-4.4,-2.9,-3.1,-3.3,-3.4,-3.6,-3.8,-3.9,-4.1,-4.3,-4.4,-2.9,-3.1,-3.2,-3.4,-3.5,-3.8,-3.9,-4.1,-4.3,-4.3,-2.9,-3.1,-3.2,-3.4,-3.6,-3.7,-3.9,-4.1,-4.2,-4.4,130,129,128,128,2.01,3.52,365,"",295,351,293,0.27,0.27,0.895,0.925,{"v":0.98,"d":"0.980"},0.994,0.998,0.999,0.999,0.999,0.999,0.999,0.999,0.999,0.999,0.999,0.999,0.999,0.999,0.999,0.999,0.999,0.999,0.999,0.999,0.999,0.999,0.999,0.999,0.999,0.999,0.999,0.998,0.997,0.996,0.992,0.986,0.975,0.954,0.921,0.873,0.806,0.722,0.626,0.511,0.366,0.758,0.823,{"v":0.95,"d":"0.950"},0.985,0.995,0.999,0.999,0.998,0.998,0.999,0.999,0.999,0.999,0.999,0.999,0.999,0.999,0.999,0.999,0.999,0.999,0.999,0.999,0.999,0.999,0.999,0.999,0.999,0.998,0.997,0.996,0.993,0.989,0.981,0.967,0.938,0.889,0.815,0.712,0.584,0.443,0.311,0.186,0.081,0.574,0.678,0.903,{"v":0.97,"d":"0.970"},0.991,0.999,0.997,0.997,0.997,0.999,0.999,0.999,0.999,0.999,0.999,0.999,0.999,0.999,0.999,0.999,0.999,0.999,0.999,0.999,0.999,0.999,0.999,0.999,0.997,0.995,0.992,0.985,0.978,0.963,0.934,{"v":0.88,"d":"0.880"},0.791,0.664,0.507,0.341,0.196,0.096,0.035,{"v":0,"d":"0.000"},{"v":0.312910291580468,"d":"0.313"},{"v":0.3295108274694385,"d":"0.330"},"","","","","","","","","","","",20190614]
["",157,"MP-LAC14-80","698-555",{"v":1.6976,"d":"1.69760"},55.51,55.506,0.012568,{"v":1.7006,"d":"1.70060"},55.29,55.287,0.012672,1.67444,1.68115,{"v":1.6833,"d":"1.68330"},1.68694,1.68937,1.69158,1.69377,1.69438,1.69495,1.69749,{"v":1.6976,"d":"1.69760"},{"v":1.7006,"d":"1.70060"},1.70634,1.70705,1.71315,1.71881,1.72849,null,2.8306733,0,-1.4855863,-2,1.8103472,-2,5.3539971,-4,-3.1929778,-5,2.0340983,-6,0.010473,0.004396,{"v":0.00383,"d":"0.003830"},0.008738,0.006818,0.011084,0.006216,0.006456,0.006103,0.8333,0.4835,0.1758,{"v":0.174,"d":"0.1740"},0.3047,0.2385,0.4568,0.5425,0.4504,{"v":0.77,"d":"0.7700"},0.8747,0.4796,0.1743,0.2208,{"v":0.254,"d":"0.2540"},0.2365,0.5095,0.4816,0.4467,0.7637,0.0281,0.0055,-0.0077,{"v":-0.006,"d":"-0.0060"},-0.0295,1,4,5,2,2,2,0,588,629,566,582,672,56,57,58,59,60,61,62,63,64,65,65,66,67,68,68,69,70,70,71,62,80,0.915,0.623,640,6,80,118,45.9,0.284,99,{"v":2.58e-06,"d":"2.58E-06"},{"v":9.13e-09,"d":"9.13E-09"},{"v":-2.75e-11,"d":"-2.75E-11"},{"v":5.67e-07,"d":"5.67E-07"},{"v":5.14e-10,"d":"5.14E-10"},{"v":0.131,"d":"1.31E-01"},5.1,5.2,5.2,5.3,5.4,5.4,5.5,5.5,5.5,5.5,2.8,3.1,3.5,3.8,{"v":4,"d":"4.0"},4.2,4.4,4.6,4.7,4.7,4.8,4.8,4.9,4.9,{"v":5,"d":"5.0"},{"v":5,"d":"5.0"},5.1,5.1,5.1,5.1,2.5,2.8,3.1,3.4,3.6,3.8,{"v":4,"d":"4.0"},4.1,4.2,4.3,4.5,4.5,4.5,4.5,4.6,4.6,4.6,4.7,4.6,4.6,2.1,2.5,2.8,{"v":3,"d":"3.0"},3.3,3.4,3.6,3.7,3.8,3.8,4.4,4.4,4.4,4.5,4.5,4.6,4.6,4.6,4.6,4.6,2.1,2.4,2.7,{"v":3,"d":"3.0"},3.2,3.4,3.5,3.7,3.7,3.8,4.1,4.1,4.1,4.1,4.2,4.2,4.2,4.2,4.2,4.1,1.8,2.1,2.4,2.6,2.9,{"v":3,"d":"3.0"},3.2,3.3,3.3,3.4,3.9,3.9,3.9,3.9,{"v":4,"d":"4.0"},{"v":4,"d":"4.0"},{"v":4,"d":"4.0"},{"v":4,"d":"4.0"},{"v":4,"d":"4.0"},3.9,1.6,1.9,2.2,2.5,2.7,2.8,{"v":3,"d":"3.0"},3.1,3.1,3.2,3.8,3.8,3.8,3.8,3.8,3.8,3.8,3.8,3.8,3.8,1.5,1.8,2.1,2.3,2.5,2.7,2.8,2.9,{"v":3,"d":"3.0"},{"v":3,"d":"3.0"},3.8,3.7,3.7,3.8,3.8,3.8,3.8,3.8,3.8,3.7,1.5,1.8,2.1,2.3,2.5,2.7,2.8,2.9,2.9,2.9,3.7,3.7,3.7,3.7,3.8,3.8,3.8,3.7,3.7,3.7,1.4,1.8,{"v":2,"d":"2.0"},2.3,2.5,2.6,2.7,2.8,2.9,2.9,3.6,3.6,3.6,3.6,3.6,3.6,3.6,3.6,3.6,3.5,1.3,1.6,1.9,2.1,2.3,2.5,2.6,2.7,2.7,2.8,-2.7,-2.9,-2.9,{"v":-3,"d":"-3.0"},{"v":-3,"d":"-3.0"},-3.2,-3.2,-3.4,-3.5,-3.5,-2.7,-2.8,-2.9,{"v":-3,"d":"-3.0"},-3.1,-3.2,-3.3,-3.4,-3.5,-3.6,-2.7,-2.8,-2.9,{"v":-3,"d":"-3.0"},{"v":-3,"d":"-3.0"},-3.2,-3.2,-3.4,-3.5,-3.5,-2.7,-2.8,-2.9,{"v":-3,"d":"-3.0"},-3.1,-3.2,-3.3,-3.4,-3.5,-3.6,140,140,141,140,1.74,{"v":3.7,"d":"3.70"},365,"",285,349,285,0.46,0.47,"","","","","","",0.999,0.999,0.999,0.999,0.999,0.999,0.999,0.999,0.999,0.999,0.999,0.999,0.999,0.999,0.999,0.999,0.999,0.999,0.999,0.999,0.999,0.999,0.999,0.998,0.997,0.996,0.994,0.991,0.985,0.976,0.958,0.931,{"v":0.89,"d":"0.890"},0.835,0.748,0.684,0.601,0.493,"","","","","","",0.999,0.999,0.999,0.999,0.999,0.999,0.999,0.999,0.999,0.999,0.999,0.999,0.999,0.999,0.999,0.999,0.999,0.999,0.999,0.999,0.999,0.998,0.997,0.995,0.993,0.989,0.985,0.978,0.964,0.941,0.898,0.836,0.748,0.637,0.484,0.387,{"v":0.28,"d":"0.280"},0.171,"","","","","","",0.998,0.998,0.998,0.999,0.999,0.999,0.999,0.999,0.999,0.999,0.999,0.999,0.999,0.999,0.999,0.999,0.999,0.999,0.999,0.999,0.998,0.997,0.994,{"v":0.99,"d":"0.990"},0.987,0.978,{"v":0.97,"d":"0.970"},0.956,{"v":0.93,"d":"0.930"},0.886,0.807,0.699,{"v":0.56,"d":"0.560"},0.406,0.234,{"v":0.15,"d":"0.150"},0.078,0.029,{"v":0.3131706833226735,"d":"0.313"},{"v":0.3299358424315443,"d":"0.330"},"","","","","","","","","","","",20190701]
["",158,"M-TAC60","755-512",1.75501,51.16,51.156,0.014759,1.75853,50.92,50.922,0.014896,{"v":1.7292,"d":"1.72920"},1.73634,1.73868,1.74273,1.74549,1.74802,1.75055,1.75126,1.75192,1.75488,1.75501,1.75853,1.76531,1.76616,1.77341,1.78015,1.79175,null,{"v":3.017866,"d":"3.0178660"},0,-1.5790934,-2,2.1144702,-2,9.3137389,-4,-6.9379914,-5,{"v":4.02762,"d":"4.0276200"},-6,0.011868,0.005057,{"v":4.463E-3,"d":"0.004463"},0.010296,0.008095,0.012577,0.007271,0.007625,0.007249,0.8041,0.4615,0.1714,0.1712,0.3024,0.2383,0.4593,0.5485,0.4573,0.7858,0.8443,0.4572,0.1698,0.2172,{"v":0.252,"d":"0.2520"},0.2361,0.5119,0.4866,0.4531,0.7786,0.0192,0.0037,-0.0092,-0.0078,-0.0452,1,4,1,1,2,2,1,622,662,596,613,690,"","","","","","","","","","","","","","","","","","","",62,77,{"v":0.87,"d":"0.870"},{"v":0.5,"d":"0.500"},705,7,60,125,48.4,{"v":0.29,"d":"0.290"},118,"","","","","","","","","","","","","","","","","","","","","","","","","","","","","","","","","","","","","","","","","","","","","","","","","","","","","","","","","","","","","","","","","","","","","","","","","","","","","","","","","","","","","","","","","","","","","","","","","","","","","","","","","","","","","","","","","","","","","","","","","","","","","","",4.5,4.6,4.6,4.7,4.8,4.9,"","","","",2.2,2.6,2.9,3.2,3.5,3.7,"","","","","","","","","","","","","","","","","","","","","","","","","","","","","","","","","","","","","","","","","","","","","","","","","","","","","","","","","","","","","","","","","","","","","","","","","","","","","","","","","","","","","","","","","","","","","","","","","","","","","","","","",144,145,146,145,1.55,4.41,380,"",290,355,288,0.46,0.46,0.874,0.916,0.978,0.993,0.998,0.999,0.998,0.998,0.998,0.999,0.999,0.999,0.999,0.999,0.999,0.999,0.999,0.998,0.999,0.999,0.999,0.999,0.999,0.999,0.999,0.999,0.999,0.999,0.999,0.998,0.997,0.995,0.992,0.988,0.981,0.967,0.945,0.913,0.868,0.799,0.699,0.643,0.573,0.453,0.715,0.804,0.946,0.983,0.995,0.999,0.996,0.996,0.996,0.998,0.998,0.998,0.998,0.998,0.998,0.998,0.997,0.996,0.998,0.999,0.999,0.999,0.999,0.999,0.999,0.999,0.999,0.999,0.998,0.996,0.993,0.988,0.981,0.971,0.953,{"v":0.92,"d":"0.920"},0.868,0.796,0.702,0.571,0.409,0.331,0.249,0.138,0.511,0.647,0.894,0.967,{"v":0.99,"d":"0.990"},0.998,0.996,0.996,0.993,0.995,0.995,0.996,0.996,0.996,0.996,0.996,0.995,0.993,0.996,0.999,0.997,0.998,0.999,0.999,0.999,0.999,0.999,0.998,0.995,0.992,0.987,0.975,0.963,0.943,0.908,0.847,0.754,0.634,0.493,0.326,0.167,0.109,0.062,0.019,{"v":0.3130636410394473,"d":"0.313"},{"v":0.3298155279458399,"d":"0.330"},"","","","","","","","","","","",20190614]
["",161,"MP-TAC80-60","730-541",1.72963,54.07,54.071,0.013494,1.73285,53.83,53.835,0.013613,1.70511,{"v":1.7122,"d":"1.71220"},1.71445,1.71829,1.72086,1.72321,1.72554,1.72619,{"v":1.7268,"d":"1.72680"},1.72951,1.72963,1.73285,1.73903,{"v":1.7398,"d":"1.73980"},1.74638,1.75248,1.76293,null,2.9372128,0,-1.6185789,-2,{"v":1.839514,"d":"1.8395140"},-2,1.0266071,-3,-9.2379872,-5,5.0509237,-6,0.011083,0.004673,0.004097,0.009397,0.007346,0.011734,0.006663,{"v":0.00695,"d":"0.006950"},0.006576,0.8213,{"v":0.475,"d":"0.4750"},0.1736,0.1727,0.3036,0.2384,{"v":0.458,"d":"0.4580"},0.5444,0.4521,0.7746,{"v":0.862,"d":"0.8620"},0.4709,0.1721,{"v":0.219,"d":"0.2190"},0.2531,0.2363,0.5105,0.4831,0.4481,0.7679,0.0228,{"v":3.8E-3,"d":"0.0038"},-0.0079,-0.0067,-0.0359,1,4,2,1,2,2,1,619,655,596,610,691,"","","","","","","","","","","","","","","","","","","",61,74,0.897,0.537,665,7,70,121,47.1,{"v":0.29,"d":"0.290"},113,"","","","","","","","","","","","","","","","","","","","","","","","","","","","","","","","","","","","","","","","","","","","","","","","","","","","","","","","","","","","","","","","","","","","","","","","","","","","","","","","","","","","","","","","","","","","","","","","","","","","","","","","","","","","","","","","","","","","","","","","","","","","","","",{"v":4,"d":"4.0"},{"v":4,"d":"4.0"},4.1,4.2,4.3,4.5,"","","","",1.7,2.1,2.4,2.7,{"v":3,"d":"3.0"},3.3,"","","","","","","","","","","","","","","","","","","","","","","","","","","","","","","","","","","","","","","","","","","","","","","","","","","","","","","","","","","","","","","","","","","","","","","","","","","","","","","","","","","","","","","","","","","","","","","","","","","","","","","","",150,150,151,150,{"v":1.6,"d":"1.60"},4.28,375,"",285,352,285,0.41,0.41,"","","","","","",0.999,0.999,0.999,0.999,0.999,0.999,0.999,0.999,0.999,0.999,0.999,0.999,0.999,0.999,0.999,0.999,0.999,0.999,0.999,0.999,0.999,0.999,0.999,0.998,0.998,0.996,0.994,{"v":0.99,"d":"0.990"},0.983,0.971,0.952,0.923,0.883,0.818,0.723,0.671,0.603,0.478,"","","","","","",0.999,0.999,0.999,0.999,0.999,0.999,0.999,0.999,0.999,0.998,0.998,0.998,0.998,0.999,0.999,0.999,0.999,0.999,0.999,0.999,0.999,0.999,0.998,0.996,0.994,0.989,0.984,0.975,0.959,{"v":0.93,"d":"0.930"},0.884,0.819,0.732,0.606,0.444,0.369,0.283,{"v":0.16,"d":"0.160"},"","","","","","",0.999,0.999,0.997,0.999,0.998,0.998,0.997,0.998,0.997,0.997,0.997,0.996,0.996,0.998,0.999,0.998,0.999,0.999,0.999,0.999,0.999,0.997,0.995,0.992,0.989,0.979,0.968,{"v":0.95,"d":"0.950"},0.919,0.865,0.782,0.671,0.536,0.367,0.197,0.136,{"v":0.08,"d":"0.080"},0.025,{"v":0.31307143748361344,"d":"0.313"},{"v":0.32979889087895975,"d":"0.330"},"","","","","","","","","","","",20190614]
["",162,"M-FD80","689-312",1.68893,31.16,31.161,0.022109,1.69415,30.91,30.909,0.022458,1.65761,1.66451,1.66711,1.67201,1.67559,1.67901,1.68252,1.68352,1.68446,1.68874,1.68893,1.69415,1.70463,1.70598,1.71798,1.72994,1.75267,null,{"v":2.761638,"d":"2.7616380"},0,{"v":-1.132633,"d":"-1.1326330"},-2,{"v":2.865346,"d":"2.8653460"},-2,{"v":1.529038,"d":"1.5290380"},-3,{"v":-8.743577,"d":"-8.7435770"},-5,{"v":1.496579,"d":"1.4965790"},-5,0.015413,{"v":0.00693,"d":"0.006930"},{"v":6.411E-3,"d":"0.006411"},0.015698,{"v":0.01335,"d":"0.013350"},0.016415,0.010628,{"v":0.01183,"d":"0.011830"},0.011999,0.6971,0.3837,0.1546,0.1589,{"v":0.29,"d":"0.2900"},0.2361,{"v":0.474,"d":"0.4740"},0.6038,0.5411,1.0279,0.7309,0.3777,0.1522,{"v":0.201,"d":"0.2010"},0.2408,0.2324,0.5268,0.5343,0.5327,1.0119,0.0056,-0.0012,0.0131,0.0116,0.1039,3,3,3,2,2,2,1,454,498,434,449,545,101,101,102,103,104,105,106,107,108,109,111,112,113,114,115,116,117,118,119,105,143,0.731,0.637,379,4,360,75,29.5,0.265,60,{"v":-9.78e-06,"d":"-9.78E-06"},{"v":7.01e-10,"d":"7.01E-10"},-1.58E-11,{"v":8.91e-07,"d":"8.91E-07"},{"v":1.03E-9,"d":"1.03E-09"},{"v":0.276,"d":"2.76E-01"},1.8,1.8,1.8,1.9,1.9,{"v":2,"d":"2.0"},2.1,2.2,2.3,2.4,-0.6,-0.3,{"v":0,"d":"0.0"},0.3,0.6,0.8,1.1,1.3,1.5,1.6,0.6,0.5,0.5,0.5,0.5,0.5,0.6,0.6,0.6,0.6,-1.8,-1.5,-1.3,{"v":-1,"d":"-1.0"},-0.8,-0.6,-0.5,-0.3,-0.2,-0.2,-0.4,-0.5,-0.6,-0.7,-0.7,-0.7,-0.8,-0.8,-0.8,-0.8,-2.8,-2.5,-2.4,-2.2,{"v":-2,"d":"-2.0"},-1.9,-1.8,-1.7,-1.7,-1.6,-0.5,-0.7,-0.7,-0.8,-0.8,-0.9,-0.9,-0.9,{"v":-1,"d":"-1.0"},{"v":-1,"d":"-1.0"},-2.9,-2.6,-2.5,-2.3,-2.2,{"v":-2,"d":"-2.0"},-1.9,-1.9,-1.8,-1.8,-1.3,-1.4,-1.6,-1.7,-1.7,-1.8,-1.9,-1.9,{"v":-2,"d":"-2.0"},-2.1,-3.6,-3.4,-3.3,-3.1,{"v":-3,"d":"-3.0"},{"v":-3,"d":"-3.0"},-2.9,-2.9,-2.9,-2.9,-1.6,-1.8,-1.9,{"v":-2,"d":"-2.0"},-2.1,-2.2,-2.3,-2.4,-2.5,-2.6,-3.9,-3.7,-3.6,-3.5,-3.4,-3.4,-3.3,-3.3,-3.3,-3.3,-1.9,{"v":-2,"d":"-2.0"},-2.2,-2.3,-2.4,-2.5,-2.6,-2.8,-2.9,-2.9,-4.1,{"v":-4,"d":"-4.0"},-3.9,-3.8,-3.7,-3.7,-3.7,-3.7,-3.7,-3.7,-1.9,-2.1,-2.3,-2.4,-2.5,-2.6,-2.7,-2.8,-2.9,{"v":-3,"d":"-3.0"},-4.2,-4.1,{"v":-4,"d":"-4.0"},-3.9,-3.8,-3.8,-3.7,-3.7,-3.8,-3.8,{"v":-2,"d":"-2.0"},-2.2,-2.3,-2.5,-2.6,-2.7,-2.8,-2.9,{"v":-3,"d":"-3.0"},-3.1,-4.2,-4.1,{"v":-4,"d":"-4.0"},-3.9,-3.9,-3.8,-3.8,-3.8,-3.8,-3.9,-2.1,-2.4,-2.5,-2.7,-2.8,-2.9,{"v":-3,"d":"-3.0"},-3.1,-3.3,-3.4,-4.4,-4.3,-4.2,-4.1,-4.1,-4.1,{"v":-4,"d":"-4.0"},-4.1,-4.1,-4.1,-2.1,-2.2,-2.3,-2.4,-2.5,-2.6,-2.7,-2.8,-2.9,{"v":-3,"d":"-3.0"},-2.1,-2.2,-2.3,-2.4,-2.5,-2.6,-2.8,-2.8,-2.9,{"v":-3,"d":"-3.0"},-2.1,-2.2,-2.3,-2.4,-2.5,-2.6,-2.7,-2.9,{"v":-3,"d":"-3.0"},{"v":-3,"d":"-3.0"},-2.1,-2.2,-2.3,-2.5,-2.6,-2.7,-2.8,-2.9,{"v":-3,"d":"-3.0"},{"v":-3,"d":"-3.0"},128,130,136,140,2.66,3.26,425,"",365,395,362,3.43,3.68,"","","","","","",0.999,0.999,0.998,0.999,0.999,0.999,0.999,0.999,0.999,0.999,0.999,0.999,0.999,0.999,0.999,0.999,0.999,0.999,0.999,0.998,0.995,0.994,0.991,0.988,0.982,0.965,0.941,0.878,0.734,0.488,{"v":0,"d":"0.000"},{"v":0,"d":"0.000"},{"v":0,"d":"0.000"},{"v":0,"d":"0.000"},{"v":0,"d":"0.000"},{"v":0,"d":"0.000"},{"v":0,"d":"0.000"},{"v":0,"d":"0.000"},"","","","","","",0.997,0.997,0.995,0.999,0.999,0.999,0.999,0.999,0.999,0.999,0.999,0.999,0.999,0.998,0.998,0.998,0.997,0.997,0.997,0.995,0.988,0.984,0.978,{"v":0.97,"d":"0.970"},0.955,0.914,0.858,0.723,0.461,0.166,{"v":0,"d":"0.000"},{"v":0,"d":"0.000"},{"v":0,"d":"0.000"},{"v":0,"d":"0.000"},{"v":0,"d":"0.000"},{"v":0,"d":"0.000"},{"v":0,"d":"0.000"},{"v":0,"d":"0.000"},"","","","","","",0.994,0.994,{"v":0.99,"d":"0.990"},0.997,0.998,0.998,0.998,0.998,0.997,0.997,0.998,0.998,0.998,0.996,0.996,0.996,0.994,0.994,0.994,{"v":0.99,"d":"0.990"},0.976,0.968,0.957,0.941,0.911,0.836,0.736,0.523,0.213,0.027,{"v":0,"d":"0.000"},{"v":0,"d":"0.000"},{"v":0,"d":"0.000"},{"v":0,"d":"0.000"},{"v":0,"d":"0.000"},{"v":0,"d":"0.000"},{"v":0,"d":"0.000"},{"v":0,"d":"0.000"},{"v":0.31621332151477943,"d":"0.316"},{"v":0.3341108038832991,"d":"0.334"},"P-SF8","689-313","L-TIM28","689-311","","","(K-CD300)","(692-296)","D-ZF10","689-311","",20190614]
["",166,"MP-FDS2","002-193",2.00178,19.32,19.325,0.051839,2.01393,19.17,19.168,0.052897,1.93715,1.94949,1.95448,{"v":1.9644,"d":"1.96440"},1.97198,1.97941,1.98721,1.98946,1.99158,2.00134,2.00178,2.01393,2.03905,2.04235,2.07247,2.10392,2.16767,null,{"v":3.771581,"d":"3.7715810"},0,-2.0445364,-2,6.3942579,-2,{"v":8.354547,"d":"8.3545470"},-3,-8.2031984,-4,1.0279507,-4,0.032728,0.015225,0.014576,0.037263,0.033425,0.034977,0.024478,0.028419,0.030118,0.6313,0.3376,0.1433,0.1504,0.2812,0.2344,0.4844,0.6448,0.6066,1.2298,0.6612,0.3309,0.1404,0.1899,{"v":0.233,"d":"0.2330"},0.2297,0.5373,0.5694,0.5944,{"v":0,"d":"0.0000"},-0.0049,{"v":-6.6E-3,"d":"-0.0066"},0.0359,0.0313,{"v":0,"d":"0.0000"},1,1,1,2,1,2,1,483,527,457,477,565,70,73,75,77,78,80,80,81,81,81,82,82,82,82,82,83,83,84,86,79,101,{"v":0.78,"d":"0.780"},{"v":0.43,"d":"0.430"},385,4,300,87,{"v":35,"d":"35.0"},0.258,59,{"v":2.17E-7,"d":"2.17E-07"},{"v":1.14E-8,"d":"1.14E-08"},{"v":-3.07e-11,"d":"-3.07E-11"},{"v":1.84E-6,"d":"1.84E-06"},{"v":2.48e-09,"d":"2.48E-09"},{"v":0.308,"d":"3.08E-01"},20.5,21.7,{"v":23,"d":"23.0"},24.3,25.6,26.8,{"v":28,"d":"28.0"},29.2,30.4,31.2,17.6,19.3,20.9,22.5,{"v":24,"d":"24.0"},25.4,26.8,28.1,29.3,30.2,15.1,15.9,16.9,17.8,18.7,19.6,20.5,21.3,22.1,22.7,12.2,13.5,14.8,{"v":16,"d":"16.0"},17.1,18.2,19.2,20.2,21.1,21.7,10.9,11.5,12.2,12.8,13.5,14.1,14.7,15.3,15.8,16.2,8.1,9.1,10.1,{"v":11,"d":"11.0"},11.9,12.7,13.5,14.2,14.8,15.3,10.5,11.1,11.7,12.3,{"v":13,"d":"13.0"},13.6,14.2,14.7,15.2,15.6,7.7,8.7,9.6,10.5,11.4,12.2,12.9,13.6,14.2,14.6,7.7,8.1,8.6,{"v":9,"d":"9.0"},9.5,9.9,10.3,10.7,{"v":11,"d":"11.0"},11.3,4.9,5.8,6.6,7.3,7.9,8.6,9.1,9.6,10.1,10.4,6.5,6.9,7.3,7.6,{"v":8,"d":"8.0"},8.4,8.7,{"v":9,"d":"9.0"},9.3,9.5,3.8,4.6,5.3,5.9,6.5,{"v":7,"d":"7.0"},7.5,7.9,8.3,8.6,5.6,5.9,6.2,6.6,6.9,7.2,7.5,7.7,7.9,8.1,2.9,3.6,4.3,4.8,5.4,5.9,6.3,6.7,{"v":7,"d":"7.0"},7.2,5.4,5.7,{"v":6,"d":"6.0"},6.4,6.7,{"v":7,"d":"7.0"},7.3,7.5,7.7,7.8,2.7,3.4,4.1,4.6,5.2,5.6,{"v":6,"d":"6.0"},6.4,6.7,6.9,5.2,5.5,5.8,6.1,6.5,6.7,{"v":7,"d":"7.0"},7.2,7.4,7.5,2.6,3.2,3.9,4.4,4.9,5.4,5.8,6.1,6.4,6.6,4.6,4.9,5.2,5.4,5.7,5.9,6.1,6.3,6.5,6.6,{"v":2,"d":"2.0"},2.6,3.2,3.7,4.2,4.6,4.9,5.2,5.5,5.7,-1.8,{"v":-2,"d":"-2.0"},-2.1,-2.2,-2.3,-2.4,-2.5,-2.6,-2.7,-2.7,-1.9,{"v":-2,"d":"-2.0"},-2.1,-2.2,-2.3,-2.4,-2.5,-2.6,-2.7,-2.7,-1.8,{"v":-2,"d":"-2.0"},-2.1,-2.2,-2.3,-2.4,-2.5,-2.6,-2.7,-2.7,-1.9,{"v":-2,"d":"-2.0"},-2.1,-2.2,-2.3,-2.4,-2.5,-2.6,-2.7,-2.7,163,168,181,188,1.92,5.09,"",490,405,462,403,25.27,26.57,"","","","","","",0.999,0.999,0.999,0.999,0.999,0.999,0.999,0.999,0.999,0.999,0.999,0.999,0.999,0.999,0.999,0.999,0.999,0.999,0.998,0.994,0.982,0.972,0.954,0.915,0.803,0.457,0.132,{"v":0,"d":"0.000"},{"v":0,"d":"0.000"},{"v":0,"d":"0.000"},{"v":0,"d":"0.000"},{"v":0,"d":"0.000"},{"v":0,"d":"0.000"},{"v":0,"d":"0.000"},{"v":0,"d":"0.000"},{"v":0,"d":"0.000"},{"v":0,"d":"0.000"},{"v":0,"d":"0.000"},"","","","","","",0.999,0.998,0.999,0.999,0.999,0.999,0.999,0.999,0.999,0.999,0.999,0.999,0.998,0.999,0.999,0.999,0.998,0.997,0.995,0.986,0.955,0.931,{"v":0.89,"d":"0.890"},0.802,0.578,0.143,{"v":0,"d":"0.000"},{"v":0,"d":"0.000"},{"v":0,"d":"0.000"},{"v":0,"d":"0.000"},{"v":0,"d":"0.000"},{"v":0,"d":"0.000"},{"v":0,"d":"0.000"},{"v":0,"d":"0.000"},{"v":0,"d":"0.000"},{"v":0,"d":"0.000"},{"v":0,"d":"0.000"},{"v":0,"d":"0.000"},"","","","","","",0.997,0.997,0.998,0.998,0.998,0.998,0.999,0.999,0.999,0.999,0.999,0.998,0.997,0.999,0.999,0.999,0.997,0.994,0.991,0.972,0.911,0.867,0.792,0.643,0.334,{"v":0.02,"d":"0.020"},{"v":0,"d":"0.000"},{"v":0,"d":"0.000"},{"v":0,"d":"0.000"},{"v":0,"d":"0.000"},{"v":0,"d":"0.000"},{"v":0,"d":"0.000"},{"v":0,"d":"0.000"},{"v":0,"d":"0.000"},{"v":0,"d":"0.000"},{"v":0,"d":"0.000"},{"v":0,"d":"0.000"},{"v":0,"d":"0.000"},{"v":0.33637690917387364,"d":"0.336"},{"v":0.36662464715516635,"d":"0.367"},"","","","","","","","","","","",20190614]
["◎",167,"MC-FDS2","002-193",2.00178,19.32,19.325,0.051839,2.01393,19.17,19.168,0.052897,1.93715,1.94949,1.95448,{"v":1.9644,"d":"1.96440"},1.97198,1.97941,1.98721,1.98946,1.99158,2.00134,2.00178,2.01393,2.03905,2.04235,2.07247,2.10392,2.16767,null,{"v":3.771581,"d":"3.7715810"},0,-2.0445364,-2,6.3942579,-2,{"v":8.354547,"d":"8.3545470"},-3,-8.2031984,-4,1.0279507,-4,0.032728,0.015225,0.014576,0.037263,0.033425,0.034977,0.024478,0.028419,0.030118,0.6313,0.3376,0.1433,0.1504,0.2812,0.2344,0.4844,0.6448,0.6066,1.2298,0.6612,0.3309,0.1404,0.1899,{"v":0.233,"d":"0.2330"},0.2297,0.5373,0.5694,0.5944,{"v":0,"d":"0.0000"},-0.0049,{"v":-6.6E-3,"d":"-0.0066"},0.0359,0.0313,{"v":0,"d":"0.0000"},1,1,1,2,1,2,1,483,527,457,477,565,70,73,75,77,78,80,80,81,81,81,82,82,82,82,82,83,83,84,86,79,101,{"v":0.78,"d":"0.780"},{"v":0.43,"d":"0.430"},385,4,300,87,{"v":35,"d":"35.0"},0.258,59,{"v":2.17E-7,"d":"2.17E-07"},{"v":1.14E-8,"d":"1.14E-08"},{"v":-3.07e-11,"d":"-3.07E-11"},{"v":1.84E-6,"d":"1.84E-06"},{"v":2.48e-09,"d":"2.48E-09"},{"v":0.308,"d":"3.08E-01"},20.5,21.7,{"v":23,"d":"23.0"},24.3,25.6,26.8,{"v":28,"d":"28.0"},29.2,30.4,31.2,17.6,19.3,20.9,22.5,{"v":24,"d":"24.0"},25.4,26.8,28.1,29.3,30.2,15.1,15.9,16.9,17.8,18.7,19.6,20.5,21.3,22.1,22.7,12.2,13.5,14.8,{"v":16,"d":"16.0"},17.1,18.2,19.2,20.2,21.1,21.7,10.9,11.5,12.2,12.8,13.5,14.1,14.7,15.3,15.8,16.2,8.1,9.1,10.1,{"v":11,"d":"11.0"},11.9,12.7,13.5,14.2,14.8,15.3,10.5,11.1,11.7,12.3,{"v":13,"d":"13.0"},13.6,14.2,14.7,15.2,15.6,7.7,8.7,9.6,10.5,11.4,12.2,12.9,13.6,14.2,14.6,7.7,8.1,8.6,{"v":9,"d":"9.0"},9.5,9.9,10.3,10.7,{"v":11,"d":"11.0"},11.3,4.9,5.8,6.6,7.3,7.9,8.6,9.1,9.6,10.1,10.4,6.5,6.9,7.3,7.6,{"v":8,"d":"8.0"},8.4,8.7,{"v":9,"d":"9.0"},9.3,9.5,3.8,4.6,5.3,5.9,6.5,{"v":7,"d":"7.0"},7.5,7.9,8.3,8.6,5.6,5.9,6.2,6.6,6.9,7.2,7.5,7.7,7.9,8.1,2.9,3.6,4.3,4.8,5.4,5.9,6.3,6.7,{"v":7,"d":"7.0"},7.2,5.4,5.7,{"v":6,"d":"6.0"},6.4,6.7,{"v":7,"d":"7.0"},7.3,7.5,7.7,7.8,2.7,3.4,4.1,4.6,5.2,5.6,{"v":6,"d":"6.0"},6.4,6.7,6.9,5.2,5.5,5.8,6.1,6.5,6.7,{"v":7,"d":"7.0"},7.2,7.4,7.5,2.6,3.2,3.9,4.4,4.9,5.4,5.8,6.1,6.4,6.6,4.6,4.9,5.2,5.4,5.7,5.9,6.1,6.3,6.5,6.6,{"v":2,"d":"2.0"},2.6,3.2,3.7,4.2,4.6,4.9,5.2,5.5,5.7,-1.8,{"v":-2,"d":"-2.0"},-2.1,-2.2,-2.3,-2.4,-2.5,-2.6,-2.7,-2.7,-1.9,{"v":-2,"d":"-2.0"},-2.1,-2.2,-2.3,-2.4,-2.5,-2.6,-2.7,-2.7,-1.8,{"v":-2,"d":"-2.0"},-2.1,-2.2,-2.3,-2.4,-2.5,-2.6,-2.7,-2.7,-1.9,{"v":-2,"d":"-2.0"},-2.1,-2.2,-2.3,-2.4,-2.5,-2.6,-2.7,-2.7,163,168,181,188,1.92,5.09,"",460,405,443,402,19.16,19.72,{"v":0.97,"d":"0.970"},{"v":0.98,"d":"0.980"},0.988,0.996,0.998,0.999,0.999,0.999,0.999,0.999,0.999,0.999,0.999,0.999,0.999,0.999,0.999,0.999,0.999,0.999,0.999,0.999,0.999,0.998,0.998,0.997,0.991,0.985,0.976,{"v":0.95,"d":"0.950"},0.855,0.503,{"v":0,"d":"0.000"},{"v":0,"d":"0.000"},{"v":0,"d":"0.000"},{"v":0,"d":"0.000"},{"v":0,"d":"0.000"},{"v":0,"d":"0.000"},{"v":0,"d":"0.000"},{"v":0,"d":"0.000"},{"v":0,"d":"0.000"},{"v":0,"d":"0.000"},{"v":0,"d":"0.000"},{"v":0,"d":"0.000"},"","","","","","",0.998,0.997,0.999,0.999,0.999,0.999,0.998,0.999,0.999,0.999,0.999,0.999,0.998,0.999,0.998,0.999,0.998,0.996,0.996,0.992,0.977,0.964,{"v":0.94,"d":"0.940"},{"v":0.88,"d":"0.880"},0.676,0.179,{"v":0,"d":"0.000"},{"v":0,"d":"0.000"},{"v":0,"d":"0.000"},{"v":0,"d":"0.000"},{"v":0,"d":"0.000"},{"v":0,"d":"0.000"},{"v":0,"d":"0.000"},{"v":0,"d":"0.000"},{"v":0,"d":"0.000"},{"v":0,"d":"0.000"},{"v":0,"d":"0.000"},{"v":0,"d":"0.000"},"","","","","","",0.995,0.994,0.997,0.998,0.999,0.998,0.996,0.998,0.998,0.998,0.998,0.998,0.996,0.998,0.996,0.998,0.995,0.992,0.993,0.984,0.954,0.928,0.884,0.774,0.457,0.032,{"v":0,"d":"0.000"},{"v":0,"d":"0.000"},{"v":0,"d":"0.000"},{"v":0,"d":"0.000"},{"v":0,"d":"0.000"},{"v":0,"d":"0.000"},{"v":0,"d":"0.000"},{"v":0,"d":"0.000"},{"v":0,"d":"0.000"},{"v":0,"d":"0.000"},{"v":0,"d":"0.000"},{"v":0,"d":"0.000"},{"v":0.3269463534030792,"d":"0.327"},{"v":0.35372908971056494,"d":"0.354"},"","","","","","","","","","","",20190614]
["◎",170,"MC-FDS910-50","822-240",1.82165,24.04,{"v":24.04,"d":"24.040"},0.034179,1.82969,23.84,23.842,0.034799,1.77669,1.78563,1.78921,1.79624,1.80151,1.80661,{"v":1.8119,"d":"1.81190"},1.81341,1.81484,1.82136,1.82165,1.82969,1.84607,1.84821,1.86739,1.88689,1.92474,null,3.1667902,0,-1.3141416,-2,4.7178656,-2,2.2684284,-3,-5.3672387,-5,2.5328422,-5,0.022682,0.010383,0.009759,{"v":0.02442,"d":"0.024420"},{"v":0.02132,"d":"0.021320"},0.024197,0.016282,0.018517,0.019185,0.6636,0.3598,{"v":0.149,"d":"0.1490"},0.1547,0.2855,0.2352,0.4793,0.6238,0.5705,1.1072,0.6953,0.3534,0.1464,0.1955,0.2369,{"v":0.231,"d":"0.2310"},0.5321,0.5513,0.5603,{"v":0,"d":"0.0000"},0.0054,-0.0022,0.0212,0.0187,{"v":0,"d":"0.0000"},1,1,1,2,1,1,1,454,506,431,448,553,83,84,85,87,88,89,90,91,92,93,94,96,97,98,99,100,101,101,102,89,121,{"v":0.92,"d":"0.920"},0.648,440,4,370,89,35.6,0.256,75,{"v":-5.47e-06,"d":"-5.47E-06"},{"v":5.77e-09,"d":"5.77E-09"},{"v":-3.7e-11,"d":"-3.70E-11"},{"v":9.25e-07,"d":"9.25E-07"},{"v":1.02E-9,"d":"1.02E-09"},{"v":1.26E-9,"d":"1.26E-09"},1.6,1.7,1.8,1.9,{"v":2,"d":"2.0"},{"v":2,"d":"2.0"},{"v":2,"d":"2.0"},{"v":2,"d":"2.0"},1.9,1.9,{"v":-1,"d":"-1.0"},-0.5,-0.1,0.2,0.5,0.7,0.9,{"v":1,"d":"1.0"},{"v":1,"d":"1.0"},{"v":1,"d":"1.0"},1.2,1.2,1.3,1.4,1.4,1.4,1.4,1.4,1.3,1.2,-1.4,{"v":-1,"d":"-1.0"},-0.6,-0.3,-0.1,0.1,0.3,0.3,0.3,0.3,0.7,0.7,0.7,0.8,0.8,0.8,0.7,0.7,0.6,0.4,-1.9,-1.5,-1.1,-0.9,-0.6,-0.5,-0.4,-0.3,-0.4,-0.4,0.6,0.6,0.7,0.7,0.7,0.7,0.7,0.6,0.5,0.4,-1.9,-1.5,-1.2,-0.9,-0.7,-0.6,-0.5,-0.4,-0.4,-0.5,0.1,0.1,0.1,0.2,0.2,0.1,0.1,{"v":0,"d":"0.0"},-0.2,-0.3,-2.3,{"v":-2,"d":"-2.0"},-1.7,-1.4,-1.3,-1.1,{"v":-1,"d":"-1.0"},{"v":-1,"d":"-1.0"},-1.1,-1.1,-0.1,-0.1,-0.1,-0.1,-0.1,-0.2,-0.2,-0.3,-0.5,-0.6,-2.6,-2.2,-1.9,-1.7,-1.5,-1.4,-1.3,-1.3,-1.4,-1.5,-0.3,-0.3,-0.3,-0.3,-0.4,-0.4,-0.5,-0.6,-0.8,-0.9,-2.8,-2.4,-2.1,-1.9,-1.8,-1.7,-1.6,-1.6,-1.7,-1.8,-0.3,-0.4,-0.4,-0.4,-0.4,-0.5,-0.6,-0.7,-0.8,{"v":-1,"d":"-1.0"},-2.8,-2.5,-2.2,{"v":-2,"d":"-2.0"},-1.8,-1.7,-1.7,-1.7,-1.7,-1.8,-0.4,-0.4,-0.4,-0.4,-0.5,-0.5,-0.6,-0.8,-0.9,{"v":-1,"d":"-1.0"},-2.8,-2.5,-2.2,{"v":-2,"d":"-2.0"},-1.9,-1.8,-1.7,-1.7,-1.8,-1.9,-0.5,-0.6,-0.6,-0.6,-0.7,-0.7,-0.8,{"v":-1,"d":"-1.0"},-1.1,-1.3,{"v":-3,"d":"-3.0"},-2.7,-2.4,-2.2,-2.1,{"v":-2,"d":"-2.0"},-1.9,-1.9,{"v":-2,"d":"-2.0"},-2.1,-0.7,-0.7,-0.8,-0.8,-0.8,-0.9,-0.9,{"v":-1,"d":"-1.0"},{"v":-1,"d":"-1.0"},{"v":-1,"d":"-1.0"},-0.7,-0.8,-0.8,-0.8,-0.9,-0.9,-0.9,{"v":-1,"d":"-1.0"},{"v":-1,"d":"-1.0"},{"v":-1,"d":"-1.0"},-0.7,-0.7,-0.8,-0.8,-0.8,-0.9,-0.9,-0.9,{"v":-1,"d":"-1.0"},{"v":-1,"d":"-1.0"},-0.7,-0.7,-0.8,-0.8,-0.8,-0.9,-0.9,-0.9,{"v":-1,"d":"-1.0"},{"v":-1,"d":"-1.0"},165,170,182,193,2.99,3.69,470,"",375,405,373,4.96,5.16,"","","","","","",0.999,0.998,0.999,0.999,0.999,0.999,0.999,0.999,0.999,0.999,0.999,0.999,0.999,0.999,0.999,0.999,0.999,0.998,0.999,0.998,0.995,0.993,{"v":0.99,"d":"0.990"},0.986,0.976,0.941,0.881,0.728,0.432,0.022,{"v":0,"d":"0.000"},{"v":0,"d":"0.000"},{"v":0,"d":"0.000"},{"v":0,"d":"0.000"},{"v":0,"d":"0.000"},{"v":0,"d":"0.000"},{"v":0,"d":"0.000"},{"v":0,"d":"0.000"},"","","","","","",0.996,0.996,0.997,0.999,0.999,0.999,0.999,0.999,0.999,0.999,0.999,0.999,0.999,0.998,0.999,0.998,0.997,0.996,0.996,0.995,0.988,0.982,0.985,0.964,0.941,0.859,0.729,0.451,0.124,{"v":0,"d":"0.000"},{"v":0,"d":"0.000"},{"v":0,"d":"0.000"},{"v":0,"d":"0.000"},{"v":0,"d":"0.000"},{"v":0,"d":"0.000"},{"v":0,"d":"0.000"},{"v":0,"d":"0.000"},{"v":0,"d":"0.000"},"","","","","","",0.993,0.992,0.995,0.999,0.999,0.999,0.999,0.998,0.998,0.998,0.998,0.998,0.999,0.997,0.998,0.996,0.994,0.992,0.993,{"v":0.99,"d":"0.990"},0.975,0.965,0.952,{"v":0.93,"d":"0.930"},0.885,0.737,0.531,0.204,0.015,{"v":0,"d":"0.000"},{"v":0,"d":"0.000"},{"v":0,"d":"0.000"},{"v":0,"d":"0.000"},{"v":0,"d":"0.000"},{"v":0,"d":"0.000"},{"v":0,"d":"0.000"},{"v":0,"d":"0.000"},{"v":0,"d":"0.000"},{"v":0.31680469481468804,"d":"0.317"},{"v":0.33543475500816283,"d":"0.335"},"","","","","","","","","","","",20190614]
["",171,"M-NBFD10","834-373",1.83441,37.29,37.285,0.022379,1.83972,37.04,37.039,0.022671,1.80047,1.80854,1.81142,1.81674,1.82056,1.82415,1.82781,1.82884,1.82982,1.83421,1.83441,1.83972,1.85019,1.85151,1.86311,1.87426,{"v":1.8944,"d":"1.89440"},null,{"v":3.264623,"d":"3.2646230"},0,{"v":-1.581977,"d":"-1.5819770"},-2,{"v":3.225894,"d":"3.2258940"},-2,{"v":1.709312,"d":"1.7093120"},-3,{"v":-1.081957,"d":"-1.0819570"},-4,{"v":1.058323,"d":"1.0583230"},-5,0.016382,0.007252,0.006603,0.015776,0.012919,0.017419,0.010875,0.011796,{"v":0.01159,"d":"0.011590"},{"v":0.732,"d":"0.7320"},{"v":0.408,"d":"0.4080"},0.1605,0.1635,0.2951,0.2372,0.4677,0.5773,0.4986,0.8999,0.7683,0.4027,0.1584,0.2072,0.2455,0.2342,0.5203,0.5112,0.4922,0.8883,0.0119,{"v":1.9E-3,"d":"0.0019"},-0.0046,-0.0039,-0.0124,1,3,3,1,1,2,1,567,608,537,558,641,"","","","","","","","","","","","","","","","","","","",61,77,0.878,0.519,720,7,50,118,45.3,{"v":0.3,"d":"0.300"},105,"","","","","","","","","","","","","","","","","","","","","","","","","","","","","","","","","","","","","","","","","","","","","","","","","","","","","","","","","","","","","","","","","","","","","","","","","","","","","","","","","","","","","","","","","","","","","","","","","","","","","","","","","","","","","","","","","","","","","","","","","","","","","","",6.6,6.8,6.9,7.1,7.3,7.5,"","","","",4.1,4.7,5.1,5.5,5.9,6.2,"","","","","","","","","","","","","","","","","","","","","","","","","","","","","","","","","","","","","","","","","","","","","","","","","","","","","","","","","","","","","","","","","","","","","","","","","","","","","","","","","","","","","","","","","","","","","","","","","","","","","","","","",173,173,174,176,1.97,4.39,445,"",345,386,346,2.57,2.72,"","","","","","",0.999,0.999,0.999,0.999,0.999,0.999,0.999,0.999,0.999,0.999,0.999,0.999,0.999,0.999,0.999,0.999,0.999,0.999,0.999,0.999,0.998,0.996,0.994,0.991,0.985,0.974,0.963,0.943,0.904,0.816,0.642,0.397,{"v":0,"d":"0.000"},{"v":0,"d":"0.000"},{"v":0,"d":"0.000"},{"v":0,"d":"0.000"},{"v":0,"d":"0.000"},{"v":0,"d":"0.000"},"","","","","","",0.999,0.999,0.999,0.999,0.999,0.999,0.999,0.999,0.999,0.999,0.999,0.999,0.999,0.998,0.999,0.999,0.999,0.999,0.999,0.999,0.994,{"v":0.99,"d":"0.990"},0.985,0.977,0.964,0.936,0.909,0.863,0.776,0.601,0.331,0.099,{"v":0,"d":"0.000"},{"v":0,"d":"0.000"},{"v":0,"d":"0.000"},{"v":0,"d":"0.000"},{"v":0,"d":"0.000"},{"v":0,"d":"0.000"},"","","","","","",0.998,0.998,0.998,0.999,0.999,0.998,0.998,0.998,0.997,0.997,0.997,0.998,0.998,0.997,0.998,0.997,0.999,0.999,0.999,0.997,0.989,0.981,{"v":0.97,"d":"0.970"},0.955,0.929,0.876,0.827,0.745,0.603,0.361,0.109,{"v":0,"d":"0.000"},{"v":0,"d":"0.000"},{"v":0,"d":"0.000"},{"v":0,"d":"0.000"},{"v":0,"d":"0.000"},{"v":0,"d":"0.000"},{"v":0,"d":"0.000"},{"v":0.3153816027160598,"d":"0.315"},{"v":0.33332286717480847,"d":"0.333"},"","","","","","","","","","","",20190614]
["◎",175,"MC-NBFD130","806-407",{"v":1.8061,"d":"1.80610"},40.73,40.731,0.019791,{"v":1.8108,"d":"1.81080"},40.48,40.477,0.020031,1.77521,1.78276,1.78543,1.79028,1.79372,1.79695,1.80022,1.80115,1.80202,1.80593,{"v":1.8061,"d":"1.80610"},{"v":1.8108,"d":"1.81080"},1.82002,1.82118,1.83128,{"v":1.8409,"d":"1.84090"},1.85793,null,{"v":3.173794,"d":"3.1737940"},0,{"v":-1.498658,"d":"-1.4986580"},-2,{"v":2.906741,"d":"2.9067410"},-2,{"v":1.204829,"d":"1.2048290"},-3,{"v":-5.355158,"d":"-5.3551580"},-5,{"v":5.27135,"d":"5.2713500"},-6,0.014796,0.006499,0.005876,0.013915,0.011269,0.015721,0.009652,0.010379,0.010104,0.7476,0.4192,{"v":0.163,"d":"0.1630"},0.1654,0.2969,0.2375,0.4656,0.5694,{"v":0.486,"d":"0.4860"},0.8605,0.7848,0.4142,0.1611,0.2096,0.2472,0.2347,0.5181,0.5044,0.4802,0.8502,0.0114,0.0021,-0.0065,-0.0056,{"v":-0.034,"d":"-0.0340"},1,3,3,2,2,2,1,567,604,538,559,647,51,53,54,55,56,56,57,58,58,59,59,60,60,61,61,61,62,62,62,56,74,0.917,0.548,610,6,76,111,42.7,0.304,92,{"v":7.56e-06,"d":"7.56E-06"},{"v":1.31E-8,"d":"1.31E-08"},-1.45E-11,{"v":6.23e-07,"d":"6.23E-07"},{"v":-3.38e-10,"d":"-3.38E-10"},{"v":0.292,"d":"2.92E-01"},11.9,11.8,11.8,11.8,11.8,11.8,11.8,11.9,11.9,11.9,9.4,9.6,9.9,10.1,10.3,10.5,10.7,10.8,{"v":11,"d":"11.0"},{"v":11,"d":"11.0"},10.5,10.4,10.4,10.4,10.4,10.5,10.5,10.6,10.6,10.7,7.9,8.2,8.5,8.8,{"v":9,"d":"9.0"},9.2,9.4,9.6,9.7,9.8,9.2,9.2,9.2,9.2,9.3,9.4,9.4,9.5,9.6,9.6,6.7,7.1,7.4,7.6,7.9,8.1,8.3,8.5,8.7,8.8,9.1,9.1,9.1,9.1,9.2,9.3,9.3,9.4,9.5,9.5,6.6,6.9,7.2,7.5,7.8,{"v":8,"d":"8.0"},8.2,8.4,8.6,8.7,8.2,8.2,8.2,8.3,8.4,8.5,8.6,8.6,8.7,8.8,5.8,6.1,6.4,6.7,{"v":7,"d":"7.0"},7.2,7.4,7.7,7.8,{"v":8,"d":"8.0"},7.8,7.8,7.8,7.9,{"v":8,"d":"8.0"},8.1,8.2,8.3,8.4,8.5,5.4,5.7,{"v":6,"d":"6.0"},6.3,6.6,6.9,7.1,7.3,7.5,7.6,7.5,7.5,7.5,7.6,7.7,7.8,7.9,{"v":8,"d":"8.0"},8.1,8.2,5.1,5.4,5.7,6.1,6.3,6.6,6.8,{"v":7,"d":"7.0"},7.2,7.4,7.4,7.5,7.5,7.6,7.7,7.8,7.9,{"v":8,"d":"8.0"},8.1,8.1,{"v":5,"d":"5.0"},5.4,5.7,{"v":6,"d":"6.0"},6.3,6.5,6.8,{"v":7,"d":"7.0"},7.2,7.3,7.4,7.4,7.4,7.5,7.6,7.7,7.8,7.9,{"v":8,"d":"8.0"},8.1,{"v":5,"d":"5.0"},5.3,5.6,5.9,6.2,6.5,6.7,6.9,7.1,7.3,7.2,7.2,7.2,7.3,7.4,7.5,7.6,7.7,7.8,7.9,4.7,5.1,5.4,5.7,{"v":6,"d":"6.0"},6.3,6.5,6.7,6.9,7.1,-3.2,-3.1,{"v":-3,"d":"-3.0"},-2.9,-2.8,-2.8,-2.7,-2.6,-2.6,-2.5,-3.2,-3.1,{"v":-3,"d":"-3.0"},-2.9,-2.9,-2.8,-2.7,-2.6,-2.6,-2.5,-3.2,-3.1,{"v":-3,"d":"-3.0"},{"v":-3,"d":"-3.0"},-2.9,-2.8,-2.7,-2.7,-2.6,-2.5,-3.2,-3.1,-3.1,{"v":-3,"d":"-3.0"},-2.9,-2.8,-2.7,-2.7,-2.6,-2.5,148,149,151,152,{"v":2.2,"d":"2.20"},4.56,400,"",340,369,338,0.99,1.09,0.896,0.934,0.978,0.991,0.996,0.999,0.999,0.999,0.999,0.999,0.999,0.999,0.999,0.999,0.999,0.999,0.999,0.999,0.999,0.999,0.999,0.999,0.999,0.999,0.999,0.999,0.998,0.997,0.996,0.996,0.994,{"v":0.99,"d":"0.990"},0.985,0.976,0.959,0.913,0.815,0.604,0.291,{"v":0,"d":"0.000"},{"v":0,"d":"0.000"},{"v":0,"d":"0.000"},{"v":0,"d":"0.000"},{"v":0,"d":"0.000"},0.759,0.842,0.947,0.978,{"v":0.99,"d":"0.990"},0.997,0.997,0.997,0.998,0.999,0.999,0.999,0.999,0.999,0.999,0.999,0.999,0.999,0.998,0.999,0.998,0.998,0.998,0.997,0.997,0.997,0.995,0.993,0.991,0.988,0.984,0.974,0.963,0.942,0.901,0.797,0.601,0.284,0.046,{"v":0,"d":"0.000"},{"v":0,"d":"0.000"},{"v":0,"d":"0.000"},{"v":0,"d":"0.000"},{"v":0,"d":"0.000"},0.576,0.709,0.896,0.957,{"v":0.98,"d":"0.980"},0.994,0.994,0.993,0.997,0.998,0.998,0.998,0.998,0.998,0.998,0.998,0.998,0.998,0.996,0.997,0.995,0.996,0.996,0.995,0.994,0.993,{"v":0.99,"d":"0.990"},0.986,0.981,0.976,0.969,0.949,0.927,0.887,0.811,0.635,0.361,{"v":0.08,"d":"0.080"},{"v":0,"d":"0.000"},{"v":0,"d":"0.000"},{"v":0,"d":"0.000"},{"v":0,"d":"0.000"},{"v":0,"d":"0.000"},{"v":0,"d":"0.000"},{"v":0.3138516113213454,"d":"0.314"},{"v":0.33082614857869796,"d":"0.331"},"","","","","","","","","","","",20190801]
["◎",176,"MC-NBFD135","808-409",1.80834,40.92,40.922,0.019753,1.81303,40.67,40.668,0.019992,1.77754,1.78506,1.78772,1.79255,1.79599,1.79921,1.80247,{"v":1.8034,"d":"1.80340"},1.80426,1.80817,1.80834,1.81303,1.82223,1.82339,1.83346,1.84302,1.85989,null,3.1819698,0,-1.4926522,-2,2.8987649,-2,1.2223654,-3,-5.2916688,-5,4.7807227,-6,0.014758,0.006486,0.005865,0.013888,0.011231,0.015681,0.009635,0.010357,0.010069,0.7471,0.4188,{"v":0.163,"d":"0.1630"},0.1653,0.2969,0.2376,0.4655,0.5686,0.4843,{"v":0.854,"d":"0.8540"},0.7844,0.4138,0.1611,0.2095,0.2472,0.2347,0.5181,0.5037,0.4785,0.8438,{"v":0.01,"d":"0.0100"},{"v":1.8E-3,"d":"0.0018"},-0.0069,-0.0061,-0.0406,1,3,3,1,2,2,1,547,588,522,539,625,"","","","","","","","","","","","","","","","","","","",62,80,0.794,0.463,595,6,70,113,43.4,0.303,105,"","","","","","","","","","","","","","","","","","","","","","","","","","","","","","","","","","","","","","","","","","","","","","","","","","","","","","","","","","","","","","","","","","","","","","","","","","","","","","","","","","","","","","","","","","","","","","","","","","","","","","","","","","","","","","","","","","","","","","","","","","","","","","",7.7,7.7,7.8,7.9,{"v":8,"d":"8.0"},8.2,"","","","",5.2,5.6,{"v":6,"d":"6.0"},6.3,6.6,6.9,"","","","","","","","","","","","","","","","","","","","","","","","","","","","","","","","","","","","","","","","","","","","","","","","","","","","","","","","","","","","","","","","","","","","","","","","","","","","","","","","","","","","","","","","","","","","","","","","","","","","","","","","",136,136,138,138,2.32,4.67,395,"",335,366,335,0.81,0.84,0.896,0.932,{"v":0.98,"d":"0.980"},0.995,0.999,0.999,0.999,0.999,0.999,0.999,0.999,0.999,0.999,0.999,0.999,0.999,0.999,0.999,0.999,0.999,0.999,0.999,0.999,0.999,0.999,0.999,0.999,0.999,0.998,0.997,0.996,0.992,0.989,0.982,0.968,0.935,0.853,0.677,0.386,{"v":0,"d":"0.000"},{"v":0,"d":"0.000"},{"v":0,"d":"0.000"},{"v":0,"d":"0.000"},{"v":0,"d":"0.000"},{"v":0.76,"d":"0.760"},{"v":0.84,"d":"0.840"},0.952,0.987,0.997,0.999,0.998,0.998,0.999,0.999,0.999,0.999,0.999,0.999,0.999,0.999,0.999,0.999,0.999,0.999,0.999,0.999,0.999,0.999,0.999,0.999,0.998,0.997,0.994,0.993,0.989,0.981,0.972,0.956,0.921,0.844,0.671,0.376,0.092,{"v":0,"d":"0.000"},{"v":0,"d":"0.000"},{"v":0,"d":"0.000"},{"v":0,"d":"0.000"},{"v":0,"d":"0.000"},0.577,0.705,0.906,0.974,0.995,0.999,0.997,0.997,0.997,0.999,0.999,0.999,0.999,0.999,0.999,0.999,0.999,0.999,0.998,0.999,0.998,0.999,0.999,0.999,0.999,0.999,0.995,0.994,0.989,0.985,0.978,0.963,0.945,0.914,0.848,0.713,0.451,0.142,{"v":0,"d":"0.000"},{"v":0,"d":"0.000"},{"v":0,"d":"0.000"},{"v":0,"d":"0.000"},{"v":0,"d":"0.000"},{"v":0,"d":"0.000"},{"v":0.3135819347679014,"d":"0.314"},{"v":0.330482284119599,"d":"0.330"},"(P-LASF47)","(806-409)","L-LAH53","806-409","","","","","","","",20190614]
["",179,"MC-TAF31-15","802-455",1.80154,45.47,45.467,0.017629,1.80573,45.23,45.225,0.017816,{"v":1.7732,"d":"1.77320"},1.78022,1.78269,1.78718,1.79034,1.79328,1.79625,1.79709,1.79787,1.80138,1.80154,1.80573,1.81388,{"v":1.8149,"d":"1.81490"},1.82372,{"v":1.832,"d":"1.83200"},{"v":1.8464,"d":"1.84640"},null,{"v":3.164475,"d":"3.1644750"},0,-1.3801295,-2,2.7926276,-2,{"v":5.7403,"d":"5.7403000"},-4,9.8223773,-7,1.3284244,-6,0.013559,0.005911,0.005286,0.012343,0.009837,0.014395,0.008646,{"v":0.00917,"d":"0.009170"},0.008814,0.7691,0.4338,0.1669,0.1684,0.2998,{"v":0.238,"d":"0.2380"},0.4621,{"v":0.558,"d":"0.5580"},0.4701,0.8167,{"v":0.808,"d":"0.8080"},0.4293,0.1652,0.2135,0.2498,0.2355,0.5147,0.4947,0.4652,0.8081,0.0108,{"v":3.3E-3,"d":"0.0033"},-0.0101,-0.0085,-0.0518,1,3,3,1,1,2,1,594,637,574,589,675,"","","","","","","","","","","","","","","","","","","",62,77,0.872,0.477,695,7,60,123,47.1,0.299,96,"","","","","","","","","","","","","","","","","","","","","","","","","","","","","","","","","","","","","","","","","","","","","","","","","","","","","","","","","","","","","","","","","","","","","","","","","","","","","","","","","","","","","","","","","","","","","","","","","","","","","","","","","","","","","","","","","","","","","","","","","","","","","","",6.1,6.2,6.3,6.4,6.5,6.6,"","","","",3.7,4.1,4.5,4.8,5.1,5.4,"","","","","","","","","","","","","","","","","","","","","","","","","","","","","","","","","","","","","","","","","","","","","","","","","","","","","","","","","","","","","","","","","","","","","","","","","","","","","","","","","","","","","","","","","","","","","","","","","","","","","","","","",141,141,141,140,1.83,4.84,380,"",285,348,283,0.42,0.44,"","","","","","",0.999,0.999,0.999,0.999,0.999,0.999,0.999,0.999,0.999,0.999,0.999,0.999,0.999,0.999,0.999,0.999,0.999,0.999,0.999,0.999,0.999,0.999,0.999,0.998,0.998,0.996,0.994,0.991,0.985,0.976,{"v":0.96,"d":"0.960"},0.937,0.904,0.859,0.757,0.738,{"v":0.65,"d":"0.650"},0.488,"","","","","","",0.998,0.998,0.998,0.999,0.999,0.999,0.999,0.999,0.999,0.999,0.999,0.999,0.999,0.999,0.999,0.999,0.999,0.999,0.999,0.999,0.998,0.998,0.997,0.995,0.994,0.989,0.985,0.977,0.964,0.941,0.902,0.849,0.777,0.684,0.498,0.468,{"v":0.34,"d":"0.340"},0.166,"","","","","","",0.997,0.996,0.997,0.999,0.999,0.999,0.999,0.999,0.999,0.999,0.998,0.999,0.999,0.999,0.999,0.999,0.999,0.998,0.998,0.998,0.996,0.995,0.993,0.991,0.987,0.978,{"v":0.97,"d":"0.970"},0.955,0.928,0.886,0.814,{"v":0.72,"d":"0.720"},0.604,0.468,0.248,0.219,0.115,0.028,{"v":0.3131724570501627,"d":"0.313"},{"v":0.32983501071439564,"d":"0.330"},"","","","","","","","","","","",20190614]
["◎",180,"M-TAF101","768-492",1.76802,49.24,49.242,0.015597,1.77173,{"v":49,"d":"49.00"},49.002,0.015749,1.74191,1.74869,1.75101,1.75514,{"v":1.758,"d":"1.75800"},1.76065,1.76331,1.76406,1.76475,1.76788,1.76802,1.77173,1.77891,{"v":1.7798,"d":"1.77980"},1.78751,1.79471,1.80712,null,{"v":3.05615,"d":"3.0561500"},0,{"v":-1.38471,"d":"-1.3847100"},-2,{"v":2.431126,"d":"2.4311260"},-2,{"v":4.980027,"d":"4.9800270"},-4,{"v":-7.318676,"d":"-7.3186760"},-6,{"v":1.24041,"d":"1.2404100"},-6,0.012303,0.005305,{"v":4.705E-3,"d":"0.004705"},0.010892,0.008603,0.013049,0.007675,0.008074,{"v":7.705E-3,"d":"0.007705"},0.7888,0.4487,0.1698,0.1703,0.3017,0.2383,0.4601,0.5516,0.4616,0.7954,0.8286,0.4443,0.1682,{"v":0.216,"d":"0.2160"},0.2514,{"v":0.236,"d":"0.2360"},0.5127,0.4892,0.4572,0.7877,0.0129,0.0035,-0.0098,-0.0082,-0.0483,1,4,2,1,2,1,1,607,643,583,600,681,52,53,54,55,56,57,58,59,59,60,61,61,62,62,63,63,64,64,65,57,74,0.783,0.446,749,7,60,121,46.4,0.298,107,{"v":4.45e-06,"d":"4.45E-06"},{"v":9.76e-09,"d":"9.76E-09"},{"v":-2.67e-11,"d":"-2.67E-11"},{"v":8.45e-07,"d":"8.45E-07"},{"v":6.47e-10,"d":"6.47E-10"},{"v":4.44e-09,"d":"4.44E-09"},7.4,7.4,7.5,7.7,7.8,7.9,{"v":8,"d":"8.0"},{"v":8,"d":"8.0"},8.1,8.1,4.9,5.3,5.7,6.1,6.4,6.6,6.9,{"v":7,"d":"7.0"},7.2,7.3,6.9,{"v":7,"d":"7.0"},7.1,7.2,7.3,7.3,7.4,7.5,7.5,7.5,4.5,4.9,5.2,5.6,5.9,6.1,6.3,6.5,6.6,6.7,6.4,6.5,6.5,6.6,6.7,6.8,6.8,6.9,6.9,6.9,{"v":4,"d":"4.0"},4.4,4.7,{"v":5,"d":"5.0"},5.3,5.6,5.8,5.9,{"v":6,"d":"6.0"},6.1,6.4,6.4,6.5,6.6,6.6,6.7,6.8,6.8,6.8,6.8,3.9,4.3,4.7,{"v":5,"d":"5.0"},5.3,5.5,5.7,5.8,{"v":6,"d":"6.0"},{"v":6,"d":"6.0"},5.9,5.9,{"v":6,"d":"6.0"},6.1,6.1,6.2,6.2,6.3,6.3,6.2,3.5,3.9,4.2,4.5,4.8,{"v":5,"d":"5.0"},5.1,5.3,5.4,5.4,5.7,5.7,5.7,5.8,5.9,5.9,5.9,{"v":6,"d":"6.0"},{"v":6,"d":"6.0"},{"v":6,"d":"6.0"},3.3,3.6,{"v":4,"d":"4.0"},4.2,4.5,4.7,4.9,{"v":5,"d":"5.0"},5.1,5.1,5.5,5.5,5.5,5.6,5.6,5.7,5.7,5.7,5.7,5.7,3.1,3.4,3.7,{"v":4,"d":"4.0"},4.3,4.5,4.6,4.8,4.8,4.9,5.4,5.4,5.5,5.5,5.6,5.6,5.7,5.7,5.6,5.6,{"v":3,"d":"3.0"},3.4,3.7,{"v":4,"d":"4.0"},4.2,4.4,4.6,4.7,4.8,4.8,5.4,5.4,5.4,5.5,5.5,5.6,5.6,5.6,5.6,5.6,{"v":3,"d":"3.0"},3.3,3.7,3.9,4.2,4.4,4.5,4.6,4.7,4.8,5.2,5.2,5.2,5.3,5.3,5.4,5.4,5.4,5.4,5.4,2.8,3.2,3.5,3.8,{"v":4,"d":"4.0"},4.2,4.3,4.4,4.5,4.6,-2.8,-2.9,{"v":-3,"d":"-3.0"},-3.1,-3.1,-3.2,-3.3,-3.4,-3.5,-3.5,-2.8,-2.9,{"v":-3,"d":"-3.0"},-3.1,-3.2,-3.2,-3.3,-3.4,-3.5,-3.5,-2.8,-2.9,{"v":-3,"d":"-3.0"},{"v":-3,"d":"-3.0"},-3.1,-3.2,-3.3,-3.4,-3.5,-3.5,-2.8,-2.9,{"v":-3,"d":"-3.0"},{"v":-3,"d":"-3.0"},-3.1,-3.2,-3.3,-3.4,-3.5,-3.5,145,146,146,145,{"v":1.8,"d":"1.80"},4.56,375,"",285,348,283,0.47,{"v":0.4,"d":"0.40"},0.881,0.921,{"v":0.98,"d":"0.980"},0.994,0.998,0.999,0.999,0.999,0.999,0.999,0.999,0.999,0.999,0.999,0.999,0.999,0.999,0.999,0.999,0.999,0.999,0.999,0.999,0.999,0.999,0.999,0.999,0.999,0.999,0.998,0.997,0.996,0.994,0.991,0.985,0.976,{"v":0.96,"d":"0.960"},0.936,0.903,0.845,0.761,0.721,0.647,0.504,0.728,0.815,0.951,0.985,0.996,0.999,0.998,0.998,0.999,0.999,0.999,0.999,0.999,0.999,0.999,0.998,0.998,0.998,0.999,0.999,0.999,0.998,0.999,0.999,0.998,0.999,0.999,0.998,0.997,0.995,0.993,0.989,0.985,0.977,0.964,{"v":0.94,"d":"0.940"},0.902,0.848,0.775,0.657,0.506,0.442,0.337,{"v":0.18,"d":"0.180"},{"v":0.53,"d":"0.530"},0.664,0.904,0.971,0.993,0.999,0.997,0.996,0.998,0.999,0.999,0.998,0.999,0.998,0.997,0.997,0.997,0.997,0.997,0.998,0.998,0.998,0.998,0.997,0.997,0.999,0.999,0.996,0.993,{"v":0.99,"d":"0.990"},0.986,0.979,{"v":0.97,"d":"0.970"},0.955,{"v":0.93,"d":"0.930"},0.884,0.814,0.719,0.601,0.432,0.257,0.195,0.114,0.032,{"v":0.3130149816900727,"d":"0.313"},{"v":0.33000388152860327,"d":"0.330"},"","","(L-LAH91)","(765-491)","","","(K-LAFK55T)","(766-498)","D-LaF050","768-493","",20190701]
["",183,"M-TAF105","773-495",{"v":1.7725,"d":"1.77250"},{"v":49.5,"d":"49.50"},49.503,0.015605,1.77622,49.26,49.262,0.015757,{"v":1.7465,"d":"1.74650"},1.75317,1.75548,1.75961,1.76248,1.76513,1.76779,1.76854,1.76924,1.77236,{"v":1.7725,"d":"1.77250"},1.77622,{"v":1.7834,"d":"1.78340"},{"v":1.7843,"d":"1.78430"},1.79201,1.79922,1.81163,null,3.0705638,0,-1.3310234,-2,2.5280355,-2,2.1829234,-4,3.2555293,-5,-8.1300421,-7,0.012314,0.005315,{"v":0.00471,"d":"0.004710"},0.010895,0.008613,0.013061,0.007679,0.008078,0.007714,0.7891,0.4485,0.1701,0.1705,0.3018,0.2381,{"v":0.46,"d":"0.4600"},0.5519,0.4621,0.7954,0.8289,0.4442,0.1685,0.2162,0.2515,0.2358,0.5127,0.4896,0.4576,0.7877,0.0119,0.0037,{"v":-0.009,"d":"-0.0090"},-0.0073,-0.0455,1,4,2,1,1,2,1,619,658,592,614,689,53,55,56,57,58,58,58,58,58,58,58,58,58,58,59,60,61,63,65,57,70,0.819,0.483,700,7,60,123,47.5,0.295,105,{"v":4.74e-06,"d":"4.74E-06"},{"v":9.55e-09,"d":"9.55E-09"},{"v":-5.15e-11,"d":"-5.15E-11"},{"v":6.48e-07,"d":"6.48E-07"},{"v":3.61e-10,"d":"3.61E-10"},{"v":0.166,"d":"1.66E-01"},7.3,7.4,7.5,7.6,7.6,7.6,7.6,7.5,7.3,7.2,4.8,5.3,5.7,{"v":6,"d":"6.0"},6.2,6.4,6.5,6.5,6.4,6.3,6.8,6.9,{"v":7,"d":"7.0"},7.1,7.1,7.1,{"v":7,"d":"7.0"},6.9,6.7,6.6,4.3,4.8,5.2,5.5,5.7,5.9,5.9,5.9,5.8,5.7,6.3,6.4,6.5,6.5,6.5,6.5,6.4,6.3,6.1,{"v":6,"d":"6.0"},3.9,4.3,4.7,4.9,5.2,5.3,5.4,5.3,5.3,5.1,6.2,6.3,6.4,6.5,6.5,6.5,6.4,6.3,6.1,5.9,3.8,4.2,4.6,4.9,5.1,5.2,5.3,5.3,5.2,5.1,5.8,5.9,5.9,{"v":6,"d":"6.0"},{"v":6,"d":"6.0"},5.9,5.9,5.7,5.5,5.4,3.4,3.8,4.1,4.4,4.6,4.7,4.8,4.8,4.7,4.5,5.6,5.6,5.7,5.7,5.7,5.7,5.6,5.5,5.3,5.1,3.1,3.6,3.9,4.2,4.4,4.5,4.5,4.5,4.4,4.3,5.4,5.4,5.5,5.5,5.5,5.5,5.4,5.3,5.1,4.9,{"v":3,"d":"3.0"},3.4,3.7,{"v":4,"d":"4.0"},4.2,4.3,4.3,4.3,4.2,4.1,5.3,5.4,5.4,5.5,5.5,5.4,5.4,5.2,{"v":5,"d":"5.0"},4.8,2.9,3.3,3.7,3.9,4.1,4.2,4.3,4.3,4.1,{"v":4,"d":"4.0"},5.3,5.3,5.4,5.4,5.4,5.4,5.3,5.2,{"v":5,"d":"5.0"},4.8,2.9,3.3,3.6,3.9,4.1,4.2,4.2,4.2,4.1,{"v":4,"d":"4.0"},5.1,5.2,5.3,5.3,5.3,5.2,5.1,{"v":5,"d":"5.0"},4.8,4.6,2.7,3.2,3.5,3.7,3.9,{"v":4,"d":"4.0"},4.1,{"v":4,"d":"4.0"},3.9,3.8,-2.7,-2.8,-2.8,-2.9,-2.9,{"v":-3,"d":"-3.0"},{"v":-3,"d":"-3.0"},-3.1,-3.2,-3.2,-2.7,-2.8,-2.8,-2.9,-2.9,{"v":-3,"d":"-3.0"},{"v":-3,"d":"-3.0"},-3.1,-3.1,-3.2,-2.7,-2.7,-2.8,-2.9,-2.9,{"v":-3,"d":"-3.0"},{"v":-3,"d":"-3.0"},-3.1,-3.2,-3.1,-2.7,-2.8,-2.8,-2.9,-2.9,{"v":-3,"d":"-3.0"},{"v":-3,"d":"-3.0"},-3.1,-3.1,-3.2,159,159,159,159,1.72,4.62,375,"",290,349,283,0.49,0.51,"","","","","","",0.999,0.999,0.999,0.999,0.999,0.999,0.999,0.999,0.999,0.999,0.999,0.999,0.999,0.999,0.999,0.999,0.999,0.999,0.999,0.999,0.999,0.999,0.998,0.998,0.997,0.995,0.993,{"v":0.99,"d":"0.990"},0.984,0.975,0.958,0.934,{"v":0.9,"d":"0.900"},0.853,0.736,0.721,0.637,0.496,"","","","","","",0.998,0.998,0.999,0.999,0.999,0.999,0.999,0.999,0.999,0.999,0.999,0.999,0.999,0.999,0.999,0.999,0.999,0.999,0.999,0.999,0.998,0.997,0.996,0.995,0.992,0.988,0.983,0.975,0.961,0.938,0.898,0.843,0.769,0.673,0.465,0.442,0.325,0.174,"","","","","","",0.997,0.997,0.997,0.999,0.999,0.999,0.999,0.999,0.999,0.999,0.999,0.998,0.998,0.999,0.999,0.998,0.998,0.998,0.998,0.998,0.996,0.994,0.992,0.989,0.985,0.976,0.967,0.951,0.924,0.881,0.807,{"v":0.71,"d":"0.710"},0.591,0.452,0.216,0.195,0.105,{"v":0.03,"d":"0.030"},{"v":0.3132649685458083,"d":"0.313"},{"v":0.3300012146223057,"d":"0.330"},"","","","","","","(K-LaFK50)","(772-500)","(D-LaF50)","(774-496)","",20190614]
["",185,"MC-TAF105","773-495",{"v":1.7725,"d":"1.77250"},{"v":49.5,"d":"49.50"},49.503,0.015605,1.77622,49.26,49.262,0.015757,{"v":1.7465,"d":"1.74650"},1.75317,1.75548,1.75961,1.76248,1.76513,1.76779,1.76854,1.76924,1.77236,{"v":1.7725,"d":"1.77250"},1.77622,{"v":1.7834,"d":"1.78340"},{"v":1.7843,"d":"1.78430"},1.79201,1.79922,1.81163,null,3.0705638,0,-1.3310234,-2,2.5280355,-2,2.1829234,-4,3.2555293,-5,-8.1300421,-7,0.012314,0.005315,{"v":0.00471,"d":"0.004710"},0.010895,0.008613,0.013061,0.007679,0.008078,0.007714,0.7891,0.4485,0.1701,0.1705,0.3018,0.2381,{"v":0.46,"d":"0.4600"},0.5519,0.4621,0.7954,0.8289,0.4442,0.1685,0.2162,0.2515,0.2358,0.5127,0.4896,0.4576,0.7877,0.0119,0.0037,{"v":-0.009,"d":"-0.0090"},-0.0073,-0.0455,1,4,2,1,1,2,1,619,658,592,614,689,53,55,56,57,58,58,58,58,58,58,58,58,58,58,59,60,61,63,65,57,70,0.819,0.483,700,7,60,123,47.5,0.295,105,{"v":4.74e-06,"d":"4.74E-06"},{"v":9.55e-09,"d":"9.55E-09"},{"v":-5.15e-11,"d":"-5.15E-11"},{"v":6.48e-07,"d":"6.48E-07"},{"v":3.61e-10,"d":"3.61E-10"},{"v":0.166,"d":"1.66E-01"},7.3,7.4,7.5,7.6,7.6,7.6,7.6,7.5,7.3,7.2,4.8,5.3,5.7,{"v":6,"d":"6.0"},6.2,6.4,6.5,6.5,6.4,6.3,6.8,6.9,{"v":7,"d":"7.0"},7.1,7.1,7.1,{"v":7,"d":"7.0"},6.9,6.7,6.6,4.3,4.8,5.2,5.5,5.7,5.9,5.9,5.9,5.8,5.7,6.3,6.4,6.5,6.5,6.5,6.5,6.4,6.3,6.1,{"v":6,"d":"6.0"},3.9,4.3,4.7,4.9,5.2,5.3,5.4,5.3,5.3,5.1,6.2,6.3,6.4,6.5,6.5,6.5,6.4,6.3,6.1,5.9,3.8,4.2,4.6,4.9,5.1,5.2,5.3,5.3,5.2,5.1,5.8,5.9,5.9,{"v":6,"d":"6.0"},{"v":6,"d":"6.0"},5.9,5.9,5.7,5.5,5.4,3.4,3.8,4.1,4.4,4.6,4.7,4.8,4.8,4.7,4.5,5.6,5.6,5.7,5.7,5.7,5.7,5.6,5.5,5.3,5.1,3.1,3.6,3.9,4.2,4.4,4.5,4.5,4.5,4.4,4.3,5.4,5.4,5.5,5.5,5.5,5.5,5.4,5.3,5.1,4.9,{"v":3,"d":"3.0"},3.4,3.7,{"v":4,"d":"4.0"},4.2,4.3,4.3,4.3,4.2,4.1,5.3,5.4,5.4,5.5,5.5,5.4,5.4,5.2,{"v":5,"d":"5.0"},4.8,2.9,3.3,3.7,3.9,4.1,4.2,4.3,4.3,4.1,{"v":4,"d":"4.0"},5.3,5.3,5.4,5.4,5.4,5.4,5.3,5.2,{"v":5,"d":"5.0"},4.8,2.9,3.3,3.6,3.9,4.1,4.2,4.2,4.2,4.1,{"v":4,"d":"4.0"},5.1,5.2,5.3,5.3,5.3,5.2,5.1,{"v":5,"d":"5.0"},4.8,4.6,2.7,3.2,3.5,3.7,3.9,{"v":4,"d":"4.0"},4.1,{"v":4,"d":"4.0"},3.9,3.8,-2.7,-2.8,-2.8,-2.9,-2.9,{"v":-3,"d":"-3.0"},{"v":-3,"d":"-3.0"},-3.1,-3.2,-3.2,-2.7,-2.8,-2.8,-2.9,-2.9,{"v":-3,"d":"-3.0"},{"v":-3,"d":"-3.0"},-3.1,-3.1,-3.2,-2.7,-2.7,-2.8,-2.9,-2.9,{"v":-3,"d":"-3.0"},{"v":-3,"d":"-3.0"},-3.1,-3.2,-3.1,-2.7,-2.8,-2.8,-2.9,-2.9,{"v":-3,"d":"-3.0"},{"v":-3,"d":"-3.0"},-3.1,-3.1,-3.2,159,159,159,159,1.72,4.62,375,"",290,347,284,0.29,{"v":0.3,"d":"0.30"},"","","","","","",0.999,0.999,0.999,0.999,0.999,0.999,0.999,0.999,0.999,0.999,0.999,0.999,0.999,0.999,0.999,0.999,0.999,0.999,0.999,0.999,0.999,0.999,0.999,0.999,0.998,0.997,0.995,0.992,0.987,0.977,0.962,0.939,0.905,0.859,0.735,{"v":0.72,"d":"0.720"},0.628,0.474,"","","","","","",0.997,0.997,0.997,0.999,0.999,0.999,0.999,0.999,0.999,0.999,0.999,0.999,0.999,0.999,0.999,0.999,0.999,0.999,0.999,0.999,0.999,0.999,0.998,0.997,0.996,0.992,0.988,0.981,0.969,0.945,0.909,0.854,0.779,0.684,0.464,0.439,0.314,0.156,"","","","","","",0.994,0.995,0.994,0.999,0.999,0.999,0.999,0.999,0.998,0.998,0.998,0.998,0.997,0.999,0.999,0.999,0.999,0.999,0.999,0.999,0.999,0.997,0.997,0.995,0.991,0.984,0.977,0.962,0.939,0.892,0.826,0.729,0.607,0.468,0.215,0.193,0.098,0.024,{"v":0.312955336436387,"d":"0.313"},{"v":0.32956721451297666,"d":"0.330"},"","","","","","","","","","","",20190614]
["",188,"MC-TAF401","774-472",1.77377,47.17,47.167,0.016405,1.77767,46.92,46.921,0.016574,1.74692,1.75374,{"v":1.7561,"d":"1.75610"},1.76034,1.76331,1.76607,1.76884,1.76962,1.77035,1.77362,1.77377,1.77767,1.78524,1.78619,1.79436,1.80202,1.81527,null,{"v":3.07279,"d":"3.0727900"},0,{"v":-1.366385,"d":"-1.3663850"},-2,{"v":2.527346,"d":"2.5273460"},-2,{"v":6.12182,"d":"6.1218200"},-4,{"v":-1.147045,"d":"-1.1470450"},-5,{"v":1.543,"d":"1.5430000"},-6,0.012736,0.005526,0.004928,0.011477,0.009116,0.013516,0.008054,{"v":0.00852,"d":"0.008520"},0.008167,0.7763,0.4395,0.1679,{"v":0.169,"d":"0.1690"},0.3004,0.2381,0.4615,0.5557,0.4667,0.8077,0.8155,{"v":0.435,"d":"0.4350"},0.1662,0.2143,0.2503,0.2357,0.5141,0.4928,{"v":0.462,"d":"0.4620"},0.7994,{"v":0.01,"d":"0.0100"},0.0027,-0.0091,-0.0078,-0.0492,1,3,2,1,2,1,1,569,614,548,565,653,"","","","","","","","","","","","","","","","","","","",61,77,0.752,0.444,793,7,60,118,45.5,0.299,110,"","","","","","","","","","","","","","","","","","","","","","","","","","","","","","","","","","","","","","","","","","","","","","","","","","","","","","","","","","","","","","","","","","","","","","","","","","","","","","","","","","","","","","","","","","","","","","","","","","","","","","","","","","","","","","","","","","","","","","","","","","","","","","",6.4,6.4,6.5,6.6,6.8,6.9,"","","","",{"v":4,"d":"4.0"},4.4,4.8,5.1,5.4,5.7,"","","","","","","","","","","","","","","","","","","","","","","","","","","","","","","","","","","","","","","","","","","","","","","","","","","","","","","","","","","","","","","","","","","","","","","","","","","","","","","","","","","","","","","","","","","","","","","","","","","","","","","","",132,133,133,133,2.02,4.62,380,"",315,357,316,0.28,0.28,"","","","","","",0.999,0.999,0.999,0.999,0.999,0.999,0.999,0.999,0.999,0.999,0.999,0.998,0.998,0.998,0.999,0.998,0.999,0.999,0.999,0.999,0.999,0.999,0.998,0.998,0.997,0.995,0.992,0.988,0.981,0.966,0.938,{"v":0.89,"d":"0.890"},0.801,0.644,0.373,{"v":0,"d":"0.000"},{"v":0,"d":"0.000"},{"v":0,"d":"0.000"},"","","","","","",0.997,0.997,0.998,0.998,0.998,0.998,0.998,0.997,0.997,0.997,0.997,0.996,0.996,0.996,0.997,0.996,0.997,0.998,0.998,0.999,0.998,0.997,0.995,0.994,0.992,0.987,0.981,0.971,0.952,0.917,0.852,0.748,0.575,0.333,0.085,{"v":0,"d":"0.000"},{"v":0,"d":"0.000"},{"v":0,"d":"0.000"},"","","","","","",0.994,0.995,0.995,0.996,0.996,0.995,0.995,0.995,0.994,0.995,0.994,0.993,0.992,0.992,0.993,0.993,0.991,0.991,0.991,0.991,0.991,0.991,0.991,0.988,0.984,0.975,0.962,0.943,0.907,{"v":0.84,"d":"0.840"},0.726,{"v":0.56,"d":"0.560"},0.331,0.111,{"v":0,"d":"0.000"},{"v":0,"d":"0.000"},{"v":0,"d":"0.000"},{"v":0,"d":"0.000"},{"v":0.31284305665074946,"d":"0.313"},{"v":0.3293873581900226,"d":"0.329"},"","","","","","","","","","","",20190614]
["",189,"M-TAFD51","821-427",{"v":1.8208,"d":"1.82080"},42.71,42.708,0.019219,1.82537,42.46,42.455,0.019441,1.79063,1.79798,1.80059,1.80534,1.80871,1.81187,1.81507,1.81597,1.81682,1.82063,{"v":1.8208,"d":"1.82080"},1.82537,1.83429,1.83541,1.84513,1.85434,{"v":1.8705,"d":"1.87050"},null,{"v":3.227682,"d":"3.2276820"},0,{"v":-1.453816,"d":"-1.4538160"},-2,{"v":2.92121,"d":"2.9212100"},-2,{"v":1.057062,"d":"1.0570620"},-3,{"v":-4.787162,"d":"-4.7871620"},-5,{"v":4.557239,"d":"4.5572390"},-6,0.014485,0.006357,0.005728,0.013491,0.010845,0.015388,0.009395,0.010046,{"v":0.00972,"d":"0.009720"},0.7537,0.4229,0.1643,0.1664,{"v":0.298,"d":"0.2980"},0.2378,0.4642,0.5643,0.4787,{"v":0.841,"d":"0.8410"},0.7915,0.4181,0.1624,{"v":0.211,"d":"0.2110"},0.2482,0.2351,0.5167,{"v":0.5,"d":"0.5000"},0.4733,0.8314,0.0083,0.0021,-0.0083,-0.0072,-0.0433,1,3,2,1,1,2,1,600,643,580,594,681,"","","","","","","","","","","","","","","","","","","",64,77,{"v":0.84,"d":"0.840"},0.462,670,7,70,121,46.4,{"v":0.3,"d":"0.300"},117,"","","","","","","","","","","","","","","","","","","","","","","","","","","","","","","","","","","","","","","","","","","","","","","","","","","","","","","","","","","","","","","","","","","","","","","","","","","","","","","","","","","","","","","","","","","","","","","","","","","","","","","","","","","","","","","","","","","","","","","","","","","","","","",5.9,5.9,{"v":6,"d":"6.0"},6.1,6.2,6.4,"","","","",3.4,3.8,4.2,4.5,4.8,5.1,"","","","","","","","","","","","","","","","","","","","","","","","","","","","","","","","","","","","","","","","","","","","","","","","","","","","","","","","","","","","","","","","","","","","","","","","","","","","","","","","","","","","","","","","","","","","","","","","","","","","","","","","",157,156,158,159,1.74,5.01,415,"",340,374,337,1.42,{"v":1.5,"d":"1.50"},"","","","","","",0.999,0.999,0.999,0.999,0.999,0.999,0.999,0.999,0.999,0.999,0.999,0.999,0.999,0.999,0.999,0.999,0.999,0.999,0.999,0.999,0.998,0.998,0.996,0.995,0.992,0.986,{"v":0.98,"d":"0.980"},0.968,0.946,0.898,0.798,0.623,0.379,{"v":0,"d":"0.000"},{"v":0,"d":"0.000"},{"v":0,"d":"0.000"},{"v":0,"d":"0.000"},{"v":0,"d":"0.000"},"","","","","","",0.998,0.998,0.999,0.999,0.999,0.999,0.999,0.999,0.999,0.999,0.999,0.999,0.999,0.999,0.998,0.998,0.999,0.999,0.999,0.999,0.996,0.994,0.991,0.987,{"v":0.98,"d":"0.980"},0.966,0.951,0.923,0.871,0.765,0.568,0.306,0.088,{"v":0,"d":"0.000"},{"v":0,"d":"0.000"},{"v":0,"d":"0.000"},{"v":0,"d":"0.000"},{"v":0,"d":"0.000"},"","","","","","",0.996,0.996,0.997,0.999,0.999,0.998,0.997,0.999,0.999,0.999,0.998,0.999,0.998,0.999,0.997,0.996,0.999,0.999,0.999,0.998,0.993,0.988,0.982,0.974,0.961,0.933,0.903,0.852,0.759,0.585,0.323,0.093,{"v":0,"d":"0.000"},{"v":0,"d":"0.000"},{"v":0,"d":"0.000"},{"v":0,"d":"0.000"},{"v":0,"d":"0.000"},{"v":0,"d":"0.000"},{"v":0.31424208910523865,"d":"0.314"},{"v":0.3314904845306792,"d":"0.331"},"","","","","(Q-LASFH59S)","(821-425)","","","(D-ZLaF61)","(822-427)","",20190614]
["◎",192,"M-TAFD305","851-401",1.85135,{"v":40.1,"d":"40.10"},40.103,0.021229,1.85639,39.85,39.854,0.021488,{"v":1.8194,"d":"1.81940"},1.82672,1.82942,1.83447,1.83812,1.84155,1.84505,1.84604,1.84697,1.85116,1.85135,1.85639,1.86628,1.86753,1.87837,1.88868,1.90691,null,{"v":3.327184,"d":"3.3271840"},0,{"v":-1.343242,"d":"-1.3432420"},-2,{"v":3.3398,"d":"3.3398000"},-2,{"v":1.006047,"d":"1.0060470"},-3,{"v":-2.136908,"d":"-2.1369080"},-5,{"v":3.972561,"d":"3.9725610"},-6,0.015627,0.006935,0.006297,0.014932,{"v":0.01209,"d":"0.012090"},0.016618,0.010349,0.011139,{"v":0.01084,"d":"0.010840"},0.7361,0.4094,0.1619,0.1648,0.2966,0.2376,0.4658,0.5695,0.4858,0.8585,0.7734,0.4045,0.1599,0.2089,0.2469,0.2347,0.5184,0.5045,{"v":0.48,"d":"0.4800"},0.8482,{"v":2.8E-3,"d":"0.0028"},0.0012,{"v":-7.6E-3,"d":"-0.0076"},-0.0067,-0.0417,1,3,2,1,2,2,1,612,652,588,606,693,56,57,58,59,60,60,61,61,62,62,63,63,63,64,65,65,66,67,67,60,78,0.738,0.401,620,6,60,116,44.5,0.308,109,{"v":5.25e-06,"d":"5.25E-06"},{"v":1.17e-08,"d":"1.17E-08"},{"v":-4.51e-11,"d":"-4.51E-11"},{"v":1.25e-06,"d":"1.25E-06"},{"v":1.27E-9,"d":"1.27E-09"},{"v":0.0455,"d":"4.55E-02"},9.7,10.1,10.4,10.7,10.9,11.2,11.4,11.5,11.6,11.6,7.2,7.8,8.5,{"v":9,"d":"9.0"},9.5,9.9,10.2,10.4,10.6,10.7,{"v":9,"d":"9.0"},9.3,9.6,9.9,10.1,10.3,10.4,10.5,10.6,10.6,6.4,7.1,7.7,8.2,8.6,{"v":9,"d":"9.0"},9.3,9.5,9.6,9.7,8.2,8.5,8.7,8.9,9.1,9.3,9.4,9.5,9.5,9.5,5.7,6.3,6.8,7.3,7.7,{"v":8,"d":"8.0"},8.3,8.5,8.6,8.6,8.1,8.4,8.6,8.8,{"v":9,"d":"9.0"},9.2,9.3,9.4,9.4,9.3,5.6,6.2,6.7,7.2,7.6,7.9,8.2,8.3,8.4,8.5,7.4,7.6,7.8,{"v":8,"d":"8.0"},8.2,8.3,8.4,8.4,8.4,8.3,4.9,5.4,{"v":6,"d":"6.0"},6.4,6.7,{"v":7,"d":"7.0"},7.3,7.4,7.5,7.5,{"v":7,"d":"7.0"},7.2,7.4,7.6,7.7,7.8,7.9,7.9,7.9,7.8,4.5,5.1,5.6,{"v":6,"d":"6.0"},6.3,6.6,6.8,6.9,{"v":7,"d":"7.0"},{"v":7,"d":"7.0"},6.7,6.9,7.1,7.2,7.4,7.4,7.5,7.5,7.4,7.4,4.2,4.7,5.2,5.6,5.9,6.2,6.4,6.5,6.5,6.5,6.6,6.8,{"v":7,"d":"7.0"},7.1,7.3,7.4,7.4,7.4,7.4,7.3,4.1,4.7,5.1,5.5,5.9,6.1,6.3,6.4,6.5,6.4,6.6,6.7,6.9,7.1,7.2,7.3,7.3,7.3,7.3,7.2,4.1,4.6,5.1,5.5,5.8,{"v":6,"d":"6.0"},6.2,6.3,6.4,6.3,6.3,6.5,6.6,6.8,6.9,{"v":7,"d":"7.0"},{"v":7,"d":"7.0"},{"v":7,"d":"7.0"},6.9,6.8,3.8,4.3,4.8,5.2,5.5,5.7,5.9,{"v":6,"d":"6.0"},{"v":6,"d":"6.0"},{"v":6,"d":"6.0"},-2.7,-2.8,-2.9,{"v":-3,"d":"-3.0"},-3.1,-3.2,-3.3,-3.5,-3.6,-3.6,-2.7,-2.8,-2.9,{"v":-3,"d":"-3.0"},-3.1,-3.2,-3.3,-3.5,-3.6,-3.6,-2.7,-2.7,-2.9,{"v":-3,"d":"-3.0"},-3.1,-3.2,-3.3,-3.4,-3.5,-3.6,-2.7,-2.8,-2.9,{"v":-3,"d":"-3.0"},-3.1,-3.2,-3.3,-3.4,-3.5,-3.6,119,119,120,120,1.86,5.25,"",385,340,378,341,{"v":1.5,"d":"1.50"},1.53,0.913,0.948,0.986,0.996,0.999,0.999,0.999,0.999,0.999,0.999,0.999,0.999,0.999,0.999,0.999,0.999,0.999,0.999,0.999,0.999,0.999,0.999,0.999,0.999,0.999,0.999,0.999,0.998,0.997,0.995,0.992,0.985,0.977,0.961,{"v":0.93,"d":"0.930"},0.864,{"v":0.73,"d":"0.730"},0.523,0.271,{"v":0,"d":"0.000"},{"v":0,"d":"0.000"},{"v":0,"d":"0.000"},{"v":0,"d":"0.000"},{"v":0,"d":"0.000"},0.796,0.876,0.966,{"v":0.99,"d":"0.990"},0.999,0.999,0.998,0.998,0.998,0.998,0.997,0.997,0.997,0.997,0.997,0.997,0.997,0.997,0.998,0.997,0.997,0.998,0.999,0.999,0.999,0.999,0.998,0.995,0.992,0.988,{"v":0.98,"d":"0.980"},0.963,0.943,0.906,0.835,0.694,0.456,0.198,0.038,{"v":0,"d":"0.000"},{"v":0,"d":"0.000"},{"v":0,"d":"0.000"},{"v":0,"d":"0.000"},{"v":0,"d":"0.000"},0.634,0.768,0.934,0.981,0.998,0.999,0.995,0.996,0.996,0.996,0.995,0.994,0.994,0.994,0.993,0.994,0.993,0.994,0.996,0.994,0.995,0.995,0.999,0.999,0.999,0.999,0.995,{"v":0.99,"d":"0.990"},0.984,0.976,0.961,0.927,0.888,{"v":0.82,"d":"0.820"},0.698,0.481,0.208,0.039,{"v":0,"d":"0.000"},{"v":0,"d":"0.000"},{"v":0,"d":"0.000"},{"v":0,"d":"0.000"},{"v":0,"d":"0.000"},{"v":0,"d":"0.000"},{"v":0.3140778981642272,"d":"0.314"},{"v":0.3314340782707617,"d":"0.331"},"","","(L-LAH85V)","(854-404)","Q-LASFH58S","851-401","(K-VC185)","(854-406)","(D-ZLaF85L)","(854-406)","",20190614]
["◎",193,"MP-TAFD305","851-401",1.85135,{"v":40.1,"d":"40.10"},40.103,0.021229,1.85639,39.85,39.854,0.021488,{"v":1.8194,"d":"1.81940"},1.82672,1.82942,1.83447,1.83812,1.84155,1.84505,1.84604,1.84697,1.85116,1.85135,1.85639,1.86628,1.86753,1.87837,1.88868,1.90691,null,{"v":3.327184,"d":"3.3271840"},0,{"v":-1.343242,"d":"-1.3432420"},-2,{"v":3.3398,"d":"3.3398000"},-2,{"v":1.006047,"d":"1.0060470"},-3,{"v":-2.136908,"d":"-2.1369080"},-5,{"v":3.972561,"d":"3.9725610"},-6,0.015627,0.006935,0.006297,0.014932,{"v":0.01209,"d":"0.012090"},0.016618,0.010349,0.011139,{"v":0.01084,"d":"0.010840"},0.7361,0.4094,0.1619,0.1648,0.2966,0.2376,0.4658,0.5695,0.4858,0.8585,0.7734,0.4045,0.1599,0.2089,0.2469,0.2347,0.5184,0.5045,{"v":0.48,"d":"0.4800"},0.8482,{"v":2.8E-3,"d":"0.0028"},0.0012,{"v":-7.6E-3,"d":"-0.0076"},-0.0067,-0.0417,1,3,2,1,2,2,1,612,652,588,606,693,56,57,58,59,60,60,61,61,62,62,63,63,63,64,65,65,66,67,67,60,78,0.738,0.401,620,6,60,116,44.5,0.308,109,{"v":5.25e-06,"d":"5.25E-06"},{"v":1.17e-08,"d":"1.17E-08"},{"v":-4.51e-11,"d":"-4.51E-11"},{"v":1.25e-06,"d":"1.25E-06"},{"v":1.27E-9,"d":"1.27E-09"},{"v":0.0455,"d":"4.55E-02"},9.7,10.1,10.4,10.7,10.9,11.2,11.4,11.5,11.6,11.6,7.2,7.8,8.5,{"v":9,"d":"9.0"},9.5,9.9,10.2,10.4,10.6,10.7,{"v":9,"d":"9.0"},9.3,9.6,9.9,10.1,10.3,10.4,10.5,10.6,10.6,6.4,7.1,7.7,8.2,8.6,{"v":9,"d":"9.0"},9.3,9.5,9.6,9.7,8.2,8.5,8.7,8.9,9.1,9.3,9.4,9.5,9.5,9.5,5.7,6.3,6.8,7.3,7.7,{"v":8,"d":"8.0"},8.3,8.5,8.6,8.6,8.1,8.4,8.6,8.8,{"v":9,"d":"9.0"},9.2,9.3,9.4,9.4,9.3,5.6,6.2,6.7,7.2,7.6,7.9,8.2,8.3,8.4,8.5,7.4,7.6,7.8,{"v":8,"d":"8.0"},8.2,8.3,8.4,8.4,8.4,8.3,4.9,5.4,{"v":6,"d":"6.0"},6.4,6.7,{"v":7,"d":"7.0"},7.3,7.4,7.5,7.5,{"v":7,"d":"7.0"},7.2,7.4,7.6,7.7,7.8,7.9,7.9,7.9,7.8,4.5,5.1,5.6,{"v":6,"d":"6.0"},6.3,6.6,6.8,6.9,{"v":7,"d":"7.0"},{"v":7,"d":"7.0"},6.7,6.9,7.1,7.2,7.4,7.4,7.5,7.5,7.4,7.4,4.2,4.7,5.2,5.6,5.9,6.2,6.4,6.5,6.5,6.5,6.6,6.8,{"v":7,"d":"7.0"},7.1,7.3,7.4,7.4,7.4,7.4,7.3,4.1,4.7,5.1,5.5,5.9,6.1,6.3,6.4,6.5,6.4,6.6,6.7,6.9,7.1,7.2,7.3,7.3,7.3,7.3,7.2,4.1,4.6,5.1,5.5,5.8,{"v":6,"d":"6.0"},6.2,6.3,6.4,6.3,6.3,6.5,6.6,6.8,6.9,{"v":7,"d":"7.0"},{"v":7,"d":"7.0"},{"v":7,"d":"7.0"},6.9,6.8,3.8,4.3,4.8,5.2,5.5,5.7,5.9,{"v":6,"d":"6.0"},{"v":6,"d":"6.0"},{"v":6,"d":"6.0"},-2.7,-2.8,-2.9,{"v":-3,"d":"-3.0"},-3.1,-3.2,-3.3,-3.5,-3.6,-3.6,-2.7,-2.8,-2.9,{"v":-3,"d":"-3.0"},-3.1,-3.2,-3.3,-3.5,-3.6,-3.6,-2.7,-2.7,-2.9,{"v":-3,"d":"-3.0"},-3.1,-3.2,-3.3,-3.4,-3.5,-3.6,-2.7,-2.8,-2.9,{"v":-3,"d":"-3.0"},-3.1,-3.2,-3.3,-3.4,-3.5,-3.6,119,119,120,120,1.86,5.25,"",385,340,378,341,{"v":1.5,"d":"1.50"},1.53,0.913,0.948,0.986,0.996,0.999,0.999,0.999,0.999,0.999,0.999,0.999,0.999,0.999,0.999,0.999,0.999,0.999,0.999,0.999,0.999,0.999,0.999,0.999,0.999,0.999,0.999,0.999,0.998,0.997,0.995,0.992,0.985,0.977,0.961,{"v":0.93,"d":"0.930"},0.864,{"v":0.73,"d":"0.730"},0.523,0.271,{"v":0,"d":"0.000"},{"v":0,"d":"0.000"},{"v":0,"d":"0.000"},{"v":0,"d":"0.000"},{"v":0,"d":"0.000"},0.796,0.876,0.966,{"v":0.99,"d":"0.990"},0.999,0.999,0.998,0.998,0.998,0.998,0.997,0.997,0.997,0.997,0.997,0.997,0.997,0.997,0.998,0.997,0.997,0.998,0.999,0.999,0.999,0.999,0.998,0.995,0.992,0.988,{"v":0.98,"d":"0.980"},0.963,0.943,0.906,0.835,0.694,0.456,0.198,0.038,{"v":0,"d":"0.000"},{"v":0,"d":"0.000"},{"v":0,"d":"0.000"},{"v":0,"d":"0.000"},{"v":0,"d":"0.000"},0.634,0.768,0.934,0.981,0.998,0.999,0.995,0.996,0.996,0.996,0.995,0.994,0.994,0.994,0.993,0.994,0.993,0.994,0.996,0.994,0.995,0.995,0.999,0.999,0.999,0.999,0.995,{"v":0.99,"d":"0.990"},0.984,0.976,0.961,0.927,0.888,{"v":0.82,"d":"0.820"},0.698,0.481,0.208,0.039,{"v":0,"d":"0.000"},{"v":0,"d":"0.000"},{"v":0,"d":"0.000"},{"v":0,"d":"0.000"},{"v":0,"d":"0.000"},{"v":0,"d":"0.000"},{"v":0.3140778981642272,"d":"0.314"},{"v":0.3314340782707617,"d":"0.331"},"","","","","","","","","","","",20190614]
["",196,"MP-TAFD307","882-372",1.88202,37.22,37.221,0.023697,1.88764,36.97,36.974,0.024007,1.84727,{"v":1.855,"d":"1.85500"},1.85791,{"v":1.8634,"d":"1.86340"},1.86739,1.87117,1.87504,1.87613,1.87716,1.88181,1.88202,1.88764,1.89873,1.90014,{"v":1.9124,"d":"1.91240"},1.92417,1.94522,null,3.4286062,0,-1.3845333,-2,3.7363009,-2,1.1894554,-3,-1.5979979,-5,5.1827398,-6,0.017126,0.007649,0.006988,0.016709,0.013672,0.018223,0.011513,0.012494,0.012265,0.7227,0.3999,0.1596,0.1631,0.2949,0.2372,0.4679,{"v":0.577,"d":"0.5770"},0.4967,0.8882,0.7591,0.3948,0.1576,0.2067,0.2454,0.2342,0.5204,0.5109,0.4903,0.8767,0.0029,0.0008,{"v":-0.005,"d":"-0.0050"},-0.0044,-0.0267,1,3,2,1,1,2,1,604,643,579,597,678,58,60,61,62,63,64,64,65,65,65,65,66,66,66,66,67,67,68,69,63,73,0.717,0.384,615,6,60,114,43.7,{"v":0.31,"d":"0.310"},98,{"v":4.66e-06,"d":"4.66E-06"},{"v":9.63e-09,"d":"9.63E-09"},-1.45E-11,{"v":9.98e-07,"d":"9.98E-07"},{"v":8.32e-10,"d":"8.32E-10"},{"v":0.203,"d":"2.03E-01"},10.3,10.5,10.6,10.9,11.1,11.3,11.6,11.8,12.1,12.2,7.7,8.2,8.7,9.2,9.6,{"v":10,"d":"10.0"},10.4,10.8,11.1,11.4,9.3,9.4,9.6,9.7,9.9,10.1,10.4,10.6,10.8,10.9,6.7,7.2,7.6,{"v":8,"d":"8.0"},8.4,8.8,9.2,9.5,9.8,{"v":10,"d":"10.0"},8.3,8.4,8.5,8.6,8.8,{"v":9,"d":"9.0"},9.1,9.3,9.5,9.6,5.7,6.2,6.6,{"v":7,"d":"7.0"},7.3,7.7,{"v":8,"d":"8.0"},8.3,8.5,8.7,8.2,8.3,8.4,8.5,8.7,8.8,{"v":9,"d":"9.0"},9.2,9.4,9.5,5.6,{"v":6,"d":"6.0"},6.5,6.8,7.2,7.5,7.8,8.1,8.4,8.6,7.4,7.4,7.5,7.6,7.7,7.8,{"v":8,"d":"8.0"},8.1,8.3,8.4,4.8,5.2,5.6,5.9,6.3,6.6,6.8,7.1,7.3,7.5,{"v":7,"d":"7.0"},{"v":7,"d":"7.0"},{"v":7,"d":"7.0"},7.1,7.2,7.4,7.5,7.6,7.7,7.8,4.4,4.8,5.1,5.5,5.8,6.1,6.4,6.6,6.8,{"v":7,"d":"7.0"},6.6,6.6,6.7,6.7,6.9,{"v":7,"d":"7.0"},7.1,7.2,7.3,7.4,4.1,4.4,4.8,5.1,5.4,5.7,5.9,6.2,6.4,6.5,6.5,6.5,6.6,6.7,6.8,6.9,{"v":7,"d":"7.0"},7.1,7.2,7.3,{"v":4,"d":"4.0"},4.4,4.7,{"v":5,"d":"5.0"},5.3,5.6,5.9,6.1,6.3,6.4,6.5,6.4,6.5,6.6,6.7,6.8,6.9,{"v":7,"d":"7.0"},7.1,7.2,3.9,4.3,4.6,{"v":5,"d":"5.0"},5.3,5.5,5.8,{"v":6,"d":"6.0"},6.2,6.3,6.2,6.2,6.2,6.3,6.4,6.5,6.6,6.7,6.8,6.9,3.7,{"v":4,"d":"4.0"},4.4,4.7,{"v":5,"d":"5.0"},5.2,5.5,5.7,5.9,{"v":6,"d":"6.0"},-2.5,-2.6,-2.6,-2.7,-2.8,-2.9,-2.9,{"v":-3,"d":"-3.0"},-3.1,-3.2,-2.5,-2.6,-2.6,-2.7,-2.8,-2.9,{"v":-3,"d":"-3.0"},{"v":-3,"d":"-3.0"},-3.1,-3.2,-2.5,-2.5,-2.6,-2.7,-2.8,-2.9,-2.9,{"v":-3,"d":"-3.0"},-3.1,-3.1,-2.5,-2.6,-2.6,-2.7,-2.8,-2.9,-2.9,{"v":-3,"d":"-3.0"},-3.1,-3.2,134,135,137,138,1.65,5.49,"",395,350,389,350,2.52,{"v":2.7,"d":"2.70"},"","","","","","",0.999,0.999,0.999,0.999,0.999,0.999,0.999,0.999,0.999,0.999,0.999,0.999,0.999,0.999,0.999,0.999,0.999,0.999,0.999,0.999,0.997,0.996,0.994,0.992,0.987,0.974,{"v":0.96,"d":"0.960"},0.932,0.876,{"v":0.76,"d":"0.760"},0.558,0.308,{"v":0,"d":"0.000"},{"v":0,"d":"0.000"},{"v":0,"d":"0.000"},{"v":0,"d":"0.000"},{"v":0,"d":"0.000"},{"v":0,"d":"0.000"},"","","","","","",0.998,0.998,0.998,0.999,0.999,0.999,0.999,0.999,0.999,0.999,0.999,0.999,0.999,0.999,0.999,0.999,0.999,0.999,0.999,0.998,0.993,{"v":0.99,"d":"0.990"},0.985,0.979,0.967,0.936,0.902,0.839,0.719,0.504,0.233,0.053,{"v":0,"d":"0.000"},{"v":0,"d":"0.000"},{"v":0,"d":"0.000"},{"v":0,"d":"0.000"},{"v":0,"d":"0.000"},{"v":0,"d":"0.000"},"","","","","","",0.996,0.995,0.997,0.998,0.998,0.998,0.998,0.998,0.998,0.998,0.998,0.998,0.998,0.998,0.999,0.999,0.999,0.999,0.998,0.996,0.987,{"v":0.98,"d":"0.980"},0.971,0.958,0.934,0.875,0.813,0.703,0.517,0.254,0.054,{"v":0,"d":"0.000"},{"v":0,"d":"0.000"},{"v":0,"d":"0.000"},{"v":0,"d":"0.000"},{"v":0,"d":"0.000"},{"v":0,"d":"0.000"},{"v":0,"d":"0.000"},{"v":0.3152790432780076,"d":"0.315"},{"v":0.3329696070902406,"d":"0.333"},"","","","","","","","","","","",20200314]
["◎",197,"MC-TAFD307","882-372",1.88202,37.22,37.221,0.023697,1.88764,36.97,36.974,0.024007,1.84727,{"v":1.855,"d":"1.85500"},1.85791,{"v":1.8634,"d":"1.86340"},1.86739,1.87117,1.87504,1.87613,1.87716,1.88181,1.88202,1.88764,1.89873,1.90014,{"v":1.9124,"d":"1.91240"},1.92417,1.94522,null,3.4286062,0,-1.3845333,-2,3.7363009,-2,1.1894554,-3,-1.5979979,-5,5.1827398,-6,0.017126,0.007649,0.006988,0.016709,0.013672,0.018223,0.011513,0.012494,0.012265,0.7227,0.3999,0.1596,0.1631,0.2949,0.2372,0.4679,{"v":0.577,"d":"0.5770"},0.4967,0.8882,0.7591,0.3948,0.1576,0.2067,0.2454,0.2342,0.5204,0.5109,0.4903,0.8767,0.0029,0.0008,{"v":-0.005,"d":"-0.0050"},-0.0044,-0.0267,1,3,2,1,1,2,1,604,643,579,597,678,58,60,61,62,63,64,64,65,65,65,65,66,66,66,66,67,67,68,69,63,73,0.717,0.384,615,6,60,114,43.7,{"v":0.31,"d":"0.310"},98,{"v":4.66e-06,"d":"4.66E-06"},{"v":9.63e-09,"d":"9.63E-09"},-1.45E-11,{"v":9.98e-07,"d":"9.98E-07"},{"v":8.32e-10,"d":"8.32E-10"},{"v":0.203,"d":"2.03E-01"},10.3,10.5,10.6,10.9,11.1,11.3,11.6,11.8,12.1,12.2,7.7,8.2,8.7,9.2,9.6,{"v":10,"d":"10.0"},10.4,10.8,11.1,11.4,9.3,9.4,9.6,9.7,9.9,10.1,10.4,10.6,10.8,10.9,6.7,7.2,7.6,{"v":8,"d":"8.0"},8.4,8.8,9.2,9.5,9.8,{"v":10,"d":"10.0"},8.3,8.4,8.5,8.6,8.8,{"v":9,"d":"9.0"},9.1,9.3,9.5,9.6,5.7,6.2,6.6,{"v":7,"d":"7.0"},7.3,7.7,{"v":8,"d":"8.0"},8.3,8.5,8.7,8.2,8.3,8.4,8.5,8.7,8.8,{"v":9,"d":"9.0"},9.2,9.4,9.5,5.6,{"v":6,"d":"6.0"},6.5,6.8,7.2,7.5,7.8,8.1,8.4,8.6,7.4,7.4,7.5,7.6,7.7,7.8,{"v":8,"d":"8.0"},8.1,8.3,8.4,4.8,5.2,5.6,5.9,6.3,6.6,6.8,7.1,7.3,7.5,{"v":7,"d":"7.0"},{"v":7,"d":"7.0"},{"v":7,"d":"7.0"},7.1,7.2,7.4,7.5,7.6,7.7,7.8,4.4,4.8,5.1,5.5,5.8,6.1,6.4,6.6,6.8,{"v":7,"d":"7.0"},6.6,6.6,6.7,6.7,6.9,{"v":7,"d":"7.0"},7.1,7.2,7.3,7.4,4.1,4.4,4.8,5.1,5.4,5.7,5.9,6.2,6.4,6.5,6.5,6.5,6.6,6.7,6.8,6.9,{"v":7,"d":"7.0"},7.1,7.2,7.3,{"v":4,"d":"4.0"},4.4,4.7,{"v":5,"d":"5.0"},5.3,5.6,5.9,6.1,6.3,6.4,6.5,6.4,6.5,6.6,6.7,6.8,6.9,{"v":7,"d":"7.0"},7.1,7.2,3.9,4.3,4.6,{"v":5,"d":"5.0"},5.3,5.5,5.8,{"v":6,"d":"6.0"},6.2,6.3,6.2,6.2,6.2,6.3,6.4,6.5,6.6,6.7,6.8,6.9,3.7,{"v":4,"d":"4.0"},4.4,4.7,{"v":5,"d":"5.0"},5.2,5.5,5.7,5.9,{"v":6,"d":"6.0"},-2.5,-2.6,-2.6,-2.7,-2.8,-2.9,-2.9,{"v":-3,"d":"-3.0"},-3.1,-3.2,-2.5,-2.6,-2.6,-2.7,-2.8,-2.9,{"v":-3,"d":"-3.0"},{"v":-3,"d":"-3.0"},-3.1,-3.2,-2.5,-2.5,-2.6,-2.7,-2.8,-2.9,-2.9,{"v":-3,"d":"-3.0"},-3.1,-3.1,-2.5,-2.6,-2.6,-2.7,-2.8,-2.9,-2.9,{"v":-3,"d":"-3.0"},-3.1,-3.2,134,135,137,138,1.65,5.49,"",390,350,384,351,1.94,2.03,"","","","","","",0.999,0.999,0.999,0.999,0.999,0.999,0.999,0.999,0.999,0.999,0.999,0.999,0.999,0.999,0.999,0.999,0.999,0.999,0.999,0.999,0.997,0.996,0.995,0.993,0.989,0.979,0.967,0.944,0.894,0.762,0.528,0.132,{"v":0,"d":"0.000"},{"v":0,"d":"0.000"},{"v":0,"d":"0.000"},{"v":0,"d":"0.000"},{"v":0,"d":"0.000"},{"v":0,"d":"0.000"},"","","","","","",0.997,0.997,0.998,0.999,0.999,0.999,0.999,0.999,0.999,0.999,0.999,0.999,0.999,0.998,0.998,0.998,0.998,0.997,0.997,0.996,0.993,{"v":0.99,"d":"0.990"},0.987,0.982,0.972,0.948,{"v":0.92,"d":"0.920"},0.866,0.755,0.507,0.202,{"v":0,"d":"0.000"},{"v":0,"d":"0.000"},{"v":0,"d":"0.000"},{"v":0,"d":"0.000"},{"v":0,"d":"0.000"},{"v":0,"d":"0.000"},{"v":0,"d":"0.000"},"","","","","","",0.995,0.994,0.996,0.997,0.998,0.997,0.998,0.997,0.997,0.997,0.997,0.998,0.998,0.996,0.996,0.996,0.995,0.994,0.994,0.993,0.986,0.981,0.975,0.965,0.946,0.898,0.847,0.749,0.571,0.257,0.041,{"v":0,"d":"0.000"},{"v":0,"d":"0.000"},{"v":0,"d":"0.000"},{"v":0,"d":"0.000"},{"v":0,"d":"0.000"},{"v":0,"d":"0.000"},{"v":0,"d":"0.000"},{"v":0.3145595962968762,"d":"0.315"},{"v":0.33195560316289285,"d":"0.332"},"","","","","","","","","","","",20200314]
["※",198,"M-TAFD405","952-298",{"v":1.9515,"d":"1.95150"},29.83,29.829,0.031898,1.95904,29.61,29.613,0.032386,{"v":1.9075,"d":"1.90750"},1.91666,1.92023,1.92713,1.93224,1.93716,1.94223,1.94367,1.94504,1.95122,{"v":1.9515,"d":"1.95150"},1.95904,1.97413,1.97606,1.99312,2.00988,2.04094,null,3.6542352,0,-1.5688325,-2,4.8094089,-2,2.6498065,-3,-1.3971852,-4,1.9581201,-5,0.021999,0.009984,{"v":0.00927,"d":"0.009270"},0.022628,0.018998,0.023446,0.015367,0.017019,0.017063,0.6897,0.3767,{"v":0.154,"d":"0.1540"},{"v":0.159,"d":"0.1590"},0.2906,0.2365,0.4729,0.5956,0.5253,0.9738,{"v":0.724,"d":"0.7240"},{"v":0.371,"d":"0.3710"},0.1517,0.2013,0.2416,0.2329,0.5255,0.5269,0.5174,0.9591,0.0044,{"v":0,"d":"0.0000"},0.0011,{"v":1E-3,"d":"0.0010"},0.0222,1,2,1,1,1,1,1,597,637,569,590,671,"","","","","","","","","","","","","","","","","","","",60,76,{"v":0.8,"d":"0.800"},0.395,595,6,70,112,42.7,{"v":0.31,"d":"0.310"},94,"","","","","","","","","","","","","","","","","","","","","","","","","","","","","","","","","","","","","","","","","","","","","","","","","","","","","","","","","","","","","","","","","","","","","","","","","","","","","","","","","","","","","","","","","","","","","","","","","","","","","","","","","","","","","","","","","","","","","","","","","","","","","","",7.4,7.5,7.6,7.6,7.6,7.7,"","","","",4.8,5.3,5.7,5.9,6.1,6.3,"","","","","","","","","","","","","","","","","","","","","","","","","","","","","","","","","","","","","","","","","","","","","","","","","","","","","","","","","","","","","","","","","","","","","","","","","","","","","","","","","","","","","","","","","","","","","","","","","","","","","","","","",177,179,185,191,2.01,5.45,"",435,365,415,364,6.55,7.01,0.936,0.965,0.992,0.997,0.999,0.999,0.999,0.999,0.999,0.999,0.999,0.999,0.999,0.999,0.999,0.999,0.999,0.999,0.999,0.999,0.999,0.999,0.999,0.999,0.999,0.998,0.993,0.989,0.984,0.976,0.962,{"v":0.93,"d":"0.930"},0.897,0.833,0.701,{"v":0.43,"d":"0.430"},0.069,{"v":0,"d":"0.000"},{"v":0,"d":"0.000"},{"v":0,"d":"0.000"},{"v":0,"d":"0.000"},{"v":0,"d":"0.000"},{"v":0,"d":"0.000"},{"v":0,"d":"0.000"},0.847,0.914,0.979,0.992,0.998,0.999,0.999,0.999,0.999,0.999,0.999,0.999,0.999,0.999,0.998,0.998,0.998,0.997,0.997,0.999,0.999,0.999,0.999,0.998,0.998,0.995,0.982,0.973,0.961,0.942,0.907,0.833,0.761,0.634,0.411,0.121,{"v":0,"d":"0.000"},{"v":0,"d":"0.000"},{"v":0,"d":"0.000"},{"v":0,"d":"0.000"},{"v":0,"d":"0.000"},{"v":0,"d":"0.000"},{"v":0,"d":"0.000"},{"v":0,"d":"0.000"},0.717,0.836,0.958,0.984,0.997,0.998,0.998,0.998,0.998,0.999,0.998,0.998,0.997,0.997,0.997,0.997,0.996,0.994,0.995,0.999,0.999,0.998,0.998,0.996,0.996,0.989,0.965,0.947,0.924,0.887,0.822,0.694,{"v":0.58,"d":"0.580"},0.402,0.169,0.015,{"v":0,"d":"0.000"},{"v":0,"d":"0.000"},{"v":0,"d":"0.000"},{"v":0,"d":"0.000"},{"v":0,"d":"0.000"},{"v":0,"d":"0.000"},{"v":0,"d":"0.000"},{"v":0,"d":"0.000"},{"v":0.31974782991981515,"d":"0.320"},{"v":0.33960862151389376,"d":"0.340"},"","","","","","","","","","","形状につきましては御相談ください。",20190614]
["※",199,"MP-TAFD405","952-298",{"v":1.9515,"d":"1.95150"},29.83,29.829,0.031898,1.95904,29.61,29.613,0.032386,{"v":1.9075,"d":"1.90750"},1.91666,1.92023,1.92713,1.93224,1.93716,1.94223,1.94367,1.94504,1.95122,{"v":1.9515,"d":"1.95150"},1.95904,1.97413,1.97606,1.99312,2.00988,2.04094,null,3.6542352,0,-1.5688325,-2,4.8094089,-2,2.6498065,-3,-1.3971852,-4,1.9581201,-5,0.021999,0.009984,{"v":0.00927,"d":"0.009270"},0.022628,0.018998,0.023446,0.015367,0.017019,0.017063,0.6897,0.3767,{"v":0.154,"d":"0.1540"},{"v":0.159,"d":"0.1590"},0.2906,0.2365,0.4729,0.5956,0.5253,0.9738,{"v":0.724,"d":"0.7240"},{"v":0.371,"d":"0.3710"},0.1517,0.2013,0.2416,0.2329,0.5255,0.5269,0.5174,0.9591,0.0044,{"v":0,"d":"0.0000"},0.0011,{"v":1E-3,"d":"0.0010"},0.0222,1,2,1,1,1,1,1,597,637,569,590,671,"","","","","","","","","","","","","","","","","","","",60,76,{"v":0.8,"d":"0.800"},0.395,595,6,70,112,42.7,{"v":0.31,"d":"0.310"},94,"","","","","","","","","","","","","","","","","","","","","","","","","","","","","","","","","","","","","","","","","","","","","","","","","","","","","","","","","","","","","","","","","","","","","","","","","","","","","","","","","","","","","","","","","","","","","","","","","","","","","","","","","","","","","","","","","","","","","","","","","","","","","","",7.4,7.5,7.6,7.6,7.6,7.7,"","","","",4.8,5.3,5.7,5.9,6.1,6.3,"","","","","","","","","","","","","","","","","","","","","","","","","","","","","","","","","","","","","","","","","","","","","","","","","","","","","","","","","","","","","","","","","","","","","","","","","","","","","","","","","","","","","","","","","","","","","","","","","","","","","","","","",177,179,185,191,2.01,5.45,"",435,365,415,364,6.55,7.01,0.936,0.965,0.992,0.997,0.999,0.999,0.999,0.999,0.999,0.999,0.999,0.999,0.999,0.999,0.999,0.999,0.999,0.999,0.999,0.999,0.999,0.999,0.999,0.999,0.999,0.998,0.993,0.989,0.984,0.976,0.962,{"v":0.93,"d":"0.930"},0.897,0.833,0.701,{"v":0.43,"d":"0.430"},0.069,{"v":0,"d":"0.000"},{"v":0,"d":"0.000"},{"v":0,"d":"0.000"},{"v":0,"d":"0.000"},{"v":0,"d":"0.000"},{"v":0,"d":"0.000"},{"v":0,"d":"0.000"},0.847,0.914,0.979,0.992,0.998,0.999,0.999,0.999,0.999,0.999,0.999,0.999,0.999,0.999,0.998,0.998,0.998,0.997,0.997,0.999,0.999,0.999,0.999,0.998,0.998,0.995,0.982,0.973,0.961,0.942,0.907,0.833,0.761,0.634,0.411,0.121,{"v":0,"d":"0.000"},{"v":0,"d":"0.000"},{"v":0,"d":"0.000"},{"v":0,"d":"0.000"},{"v":0,"d":"0.000"},{"v":0,"d":"0.000"},{"v":0,"d":"0.000"},{"v":0,"d":"0.000"},0.717,0.836,0.958,0.984,0.997,0.998,0.998,0.998,0.998,0.999,0.998,0.998,0.997,0.997,0.997,0.997,0.996,0.994,0.995,0.999,0.999,0.998,0.998,0.996,0.996,0.989,0.965,0.947,0.924,0.887,0.822,0.694,{"v":0.58,"d":"0.580"},0.402,0.169,0.015,{"v":0,"d":"0.000"},{"v":0,"d":"0.000"},{"v":0,"d":"0.000"},{"v":0,"d":"0.000"},{"v":0,"d":"0.000"},{"v":0,"d":"0.000"},{"v":0,"d":"0.000"},{"v":0,"d":"0.000"},{"v":0.31974782991981515,"d":"0.320"},{"v":0.33960862151389376,"d":"0.340"},"","","","","","","","","","","形状につきましては御相談ください。",20190614]
["Ref.",200,"M-LAC8","713-539",{"v":1.713,"d":"1.71300"},53.94,53.938,0.013219,1.71615,{"v":53.7,"d":"53.70"},53.705,0.013335,1.68899,1.69594,1.69814,{"v":1.7019,"d":"1.70190"},1.70441,1.70671,1.70899,1.70963,1.71022,1.71288,{"v":1.713,"d":"1.71300"},1.71615,1.72221,1.72296,1.72941,1.73539,1.74567,null,2.8817481,0,-1.5730804,-2,1.7690493,-2,{"v":1.052669,"d":"1.0526690"},-3,{"v":-9.909308,"d":"-9.9093080"},-5,5.5248378,-6,0.010846,0.004575,0.004012,0.009207,{"v":0.0072,"d":"0.007200"},0.011484,0.006526,0.006809,0.006446,0.8205,0.4744,0.1735,0.1726,0.3035,0.2384,0.4581,0.5447,0.4526,0.7776,0.8612,0.4703,{"v":0.172,"d":"0.1720"},0.2189,{"v":0.253,"d":"0.2530"},0.2364,0.5106,0.4834,0.4487,0.7708,0.0226,{"v":3.8E-3,"d":"0.0038"},-0.0078,{"v":-6.6E-3,"d":"-0.0066"},-0.0335,1,4,2,1,2,2,1,582,627,557,576,661,"","","","","","","","","","","","","","","","","","","",63,79,0.913,0.578,675,7,70,119,{"v":46,"d":"46.0"},0.287,107,"","","","","","","","","","","","","","","","","","","","","","","","","","","","","","","","","","","","","","","","","","","","","","","","","","","","","","","","","","","","","","","","","","","","","","","","","","","","","","","","","","","","","","","","","","","","","","","","","","","","","","","","","","","","","","","","","","","","","","","","","","","","","","",4.6,4.5,4.6,4.6,4.7,4.8,"","","","",2.3,2.6,2.9,3.1,3.4,3.7,"","","","","","","","","","","","","","","","","","","","","","","","","","","","","","","","","","","","","","","","","","","","","","","","","","","","","","","","","","","","","","","","","","","","","","","","","","","","","","","","","","","","","","","","","","","","","","","","","","","","","","","","",142,143,143,141,1.78,{"v":3.9,"d":"3.90"},370,"",290,352,288,0.45,0.42,"","","","","","","","","","","","","","","","","","","","","","","","","","","","","","","","","","","","","","","","","","","","","","","","","","",0.998,0.998,0.998,0.999,0.999,0.999,0.999,0.999,0.999,0.999,0.999,0.999,0.999,0.999,0.999,0.999,0.999,0.999,0.999,0.999,0.998,0.998,0.996,0.995,0.993,0.989,0.984,0.976,{"v":0.96,"d":"0.960"},{"v":0.93,"d":"0.930"},{"v":0.88,"d":"0.880"},0.813,{"v":0.71,"d":"0.710"},{"v":0.59,"d":"0.590"},{"v":0.42,"d":"0.420"},{"v":0.34,"d":"0.340"},{"v":0.24,"d":"0.240"},{"v":0,"d":"0.000"},"","","","","","",0.996,0.996,0.996,0.999,0.999,0.998,0.998,0.998,0.998,0.998,0.998,0.998,0.998,0.999,0.998,0.998,0.998,0.997,0.997,0.998,0.997,0.995,0.993,{"v":0.99,"d":"0.990"},0.986,0.977,0.968,0.952,0.922,{"v":0.86,"d":"0.860"},{"v":0.78,"d":"0.780"},{"v":0.66,"d":"0.660"},{"v":0.51,"d":"0.510"},{"v":0.35,"d":"0.350"},{"v":0.17,"d":"0.170"},{"v":0.11,"d":"0.110"},{"v":0.05,"d":"0.050"},{"v":0,"d":"0.000"},{"v":0.3130841236495817,"d":"0.313"},{"v":0.32990214665079426,"d":"0.330"},"","","","","","","","","","","",20190614]
["Ref.",201,"MP-LAC8-30","713-539",{"v":1.7133,"d":"1.71330"},53.95,53.952,0.013221,1.71645,53.71,53.715,0.013338,1.68928,1.69623,1.69844,1.70219,1.70471,1.70701,1.70929,1.70993,1.71052,1.71318,{"v":1.7133,"d":"1.71330"},1.71645,1.72251,1.72326,1.72971,{"v":1.7357,"d":"1.73570"},1.74598,null,2.8827498,0,-1.5740789,-2,1.7707976,-2,1.0483265,-3,-9.8332811,-5,5.4828685,-6,0.010849,0.004575,0.004013,0.009208,0.007203,0.011487,0.006528,{"v":0.00681,"d":"0.006810"},0.006448,0.8206,0.4745,0.1735,0.1725,0.3035,0.2385,{"v":0.458,"d":"0.4580"},0.5448,0.4527,0.7776,0.8612,0.4704,{"v":0.172,"d":"0.1720"},0.2188,{"v":0.253,"d":"0.2530"},0.2364,0.5106,0.4834,0.4487,0.7708,0.0227,0.0037,-0.0077,-0.0064,-0.0333,1,4,2,1,2,2,1,582,627,557,576,661,"","","","","","","","","","","","","","","","","","","",63,79,0.913,0.578,675,7,70,119,{"v":46,"d":"46.0"},0.287,107,"","","","","","","","","","","","","","","","","","","","","","","","","","","","","","","","","","","","","","","","","","","","","","","","","","","","","","","","","","","","","","","","","","","","","","","","","","","","","","","","","","","","","","","","","","","","","","","","","","","","","","","","","","","","","","","","","","","","","","","","","","","","","","",4.6,4.5,4.6,4.6,4.7,4.8,"","","","",2.3,2.6,2.9,3.1,3.4,3.7,"","","","","","","","","","","","","","","","","","","","","","","","","","","","","","","","","","","","","","","","","","","","","","","","","","","","","","","","","","","","","","","","","","","","","","","","","","","","","","","","","","","","","","","","","","","","","","","","","","","","","","","","",142,143,143,141,1.78,{"v":3.9,"d":"3.90"},370,"",290,352,288,0.45,0.42,"","","","","","","","","","","","","","","","","","","","","","","","","","","","","","","","","","","","","","","","","","","","","","","","","","",0.998,0.998,0.998,0.999,0.999,0.999,0.999,0.999,0.999,0.999,0.999,0.999,0.999,0.999,0.999,0.999,0.999,0.999,0.999,0.999,0.998,0.998,0.996,0.995,0.993,0.989,0.984,0.976,{"v":0.96,"d":"0.960"},{"v":0.93,"d":"0.930"},{"v":0.88,"d":"0.880"},0.813,{"v":0.71,"d":"0.710"},{"v":0.59,"d":"0.590"},{"v":0.42,"d":"0.420"},{"v":0.34,"d":"0.340"},{"v":0.24,"d":"0.240"},{"v":0,"d":"0.000"},"","","","","","",0.996,0.996,0.996,0.999,0.999,0.998,0.998,0.998,0.998,0.998,0.998,0.998,0.998,0.999,0.998,0.998,0.998,0.997,0.997,0.998,0.997,0.995,0.993,{"v":0.99,"d":"0.990"},0.986,0.977,0.968,0.952,0.922,{"v":0.86,"d":"0.860"},{"v":0.78,"d":"0.780"},{"v":0.66,"d":"0.660"},{"v":0.51,"d":"0.510"},{"v":0.35,"d":"0.350"},{"v":0.17,"d":"0.170"},{"v":0.11,"d":"0.110"},{"v":0.05,"d":"0.050"},{"v":0,"d":"0.000"},{"v":0.3130841236495817,"d":"0.313"},{"v":0.32990214665079426,"d":"0.330"},"","","","","","","","","","","",20190614]
["Ref.",202,"M-FDS1","923-209",1.92286,20.88,20.881,0.044196,1.93323,20.71,20.711,{"v":0.04506,"d":"0.045060"},1.86666,1.87753,1.88192,1.89061,1.89721,1.90364,1.91036,{"v":1.9123,"d":"1.91230"},1.91412,1.92248,1.92286,1.93323,1.95456,1.95736,1.98271,2.00891,2.06116,null,3.4984224,0,{"v":-1.689542,"d":"-1.6895420"},-2,5.7567078,-2,5.1693668,-3,{"v":-3.996631,"d":"-3.9966310"},-4,6.2368582,-5,0.028443,0.013149,0.012498,0.031698,0.028152,0.030376,0.020937,0.024123,0.025355,0.6436,{"v":0.346,"d":"0.3460"},0.1455,{"v":0.152,"d":"0.1520"},0.2828,0.2347,0.4825,{"v":0.637,"d":"0.6370"},0.5929,1.1821,0.6741,0.3394,0.1427,{"v":0.192,"d":"0.1920"},0.2345,0.2302,0.5354,0.5627,0.5815,{"v":0,"d":"0.0000"},{"v":1E-4,"d":"0.0001"},-0.0046,{"v":0.03,"d":"0.0300"},0.0263,{"v":0,"d":"0.0000"},1,1,1,2,2,1,1,468,519,444,465,558,"","","","","","","","","","","","","","","","","","","",88,111,0.787,0.488,415,4,280,89,{"v":36,"d":"36.0"},0.255,65,"","","","","","","","","","","","","","","","","","","","","","","","","","","","","","","","","","","","","","","","","","","","","","","","","","","","","","","","","","","","","","","","","","","","","","","","","","","","","","","","","","","","","","","","","","","","","","","","","","","","","","","","","","","","","","","","","","","","","","","","","","","","","","",2.3,2.5,2.7,{"v":3,"d":"3.0"},3.2,3.5,"","","","",-0.3,0.3,0.8,1.3,1.8,2.2,"","","","","","","","","","","","","","","","","","","","","","","","","","","","","","","","","","","","","","","","","","","","","","","","","","","","","","","","","","","","","","","","","","","","","","","","","","","","","","","","","","","","","","","","","","","","","","","","","","","","","","","","",152,156,167,176,2.46,4.42,"",450,390,436,391,14.05,{"v":14.7,"d":"14.70"},"","","","","","","","","","","","","","","","","","","","","","","","","","","","","","","","","","","","","","","","","","","","","","","","","","",0.998,0.998,0.999,0.999,0.999,0.999,0.999,0.999,0.999,0.999,0.999,0.998,0.998,0.998,0.998,0.998,0.997,0.997,0.996,0.992,0.976,0.965,0.947,0.907,0.801,0.457,0.181,{"v":0,"d":"0.000"},{"v":0,"d":"0.000"},{"v":0,"d":"0.000"},{"v":0,"d":"0.000"},{"v":0,"d":"0.000"},{"v":0,"d":"0.000"},{"v":0,"d":"0.000"},{"v":0,"d":"0.000"},{"v":0,"d":"0.000"},{"v":0,"d":"0.000"},{"v":0,"d":"0.000"},"","","","","","",0.996,0.995,0.998,0.999,0.999,0.999,0.999,0.999,0.998,0.998,0.997,0.996,0.996,0.997,0.996,0.996,0.995,0.994,0.993,0.983,0.953,0.932,0.896,0.823,0.641,0.209,0.033,{"v":0,"d":"0.000"},{"v":0,"d":"0.000"},{"v":0,"d":"0.000"},{"v":0,"d":"0.000"},{"v":0,"d":"0.000"},{"v":0,"d":"0.000"},{"v":0,"d":"0.000"},{"v":0,"d":"0.000"},{"v":0,"d":"0.000"},{"v":0,"d":"0.000"},{"v":0,"d":"0.000"},{"v":0.3239290627028934,"d":"0.324"},{"v":0.34713320531452474,"d":"0.347"},"","","","","","","","","","","",20190614]
["Ref.",203,"MP-FDS1","923-209",1.92286,20.88,20.881,0.044196,1.93323,20.71,20.711,{"v":0.04506,"d":"0.045060"},1.86666,1.87753,1.88192,1.89061,1.89721,1.90364,1.91036,{"v":1.9123,"d":"1.91230"},1.91412,1.92248,1.92286,1.93323,1.95456,1.95736,1.98271,2.00891,2.06116,null,3.4984224,0,{"v":-1.689542,"d":"-1.6895420"},-2,5.7567078,-2,5.1693668,-3,{"v":-3.996631,"d":"-3.9966310"},-4,6.2368582,-5,0.028443,0.013149,0.012498,0.031698,0.028152,0.030376,0.020937,0.024123,0.025355,0.6436,{"v":0.346,"d":"0.3460"},0.1455,{"v":0.152,"d":"0.1520"},0.2828,0.2347,0.4825,{"v":0.637,"d":"0.6370"},0.5929,1.1821,0.6741,0.3394,0.1427,{"v":0.192,"d":"0.1920"},0.2345,0.2302,0.5354,0.5627,0.5815,{"v":0,"d":"0.0000"},{"v":1E-4,"d":"0.0001"},-0.0046,{"v":0.03,"d":"0.0300"},0.0263,{"v":0,"d":"0.0000"},1,1,1,2,2,1,1,468,519,444,465,558,"","","","","","","","","","","","","","","","","","","",88,111,0.787,0.488,415,4,280,89,{"v":36,"d":"36.0"},0.255,65,"","","","","","","","","","","","","","","","","","","","","","","","","","","","","","","","","","","","","","","","","","","","","","","","","","","","","","","","","","","","","","","","","","","","","","","","","","","","","","","","","","","","","","","","","","","","","","","","","","","","","","","","","","","","","","","","","","","","","","","","","","","","","","",2.3,2.5,2.7,{"v":3,"d":"3.0"},3.2,3.5,"","","","",-0.3,0.3,0.8,1.3,1.8,2.2,"","","","","","","","","","","","","","","","","","","","","","","","","","","","","","","","","","","","","","","","","","","","","","","","","","","","","","","","","","","","","","","","","","","","","","","","","","","","","","","","","","","","","","","","","","","","","","","","","","","","","","","","",152,156,167,176,2.46,4.42,"",450,390,436,391,14.05,{"v":14.7,"d":"14.70"},"","","","","","","","","","","","","","","","","","","","","","","","","","","","","","","","","","","","","","","","","","","","","","","","","","",0.998,0.998,0.999,0.999,0.999,0.999,0.999,0.999,0.999,0.999,0.999,0.998,0.998,0.998,0.998,0.998,0.997,0.997,0.996,0.992,0.976,0.965,0.947,0.907,0.801,0.457,0.181,{"v":0,"d":"0.000"},{"v":0,"d":"0.000"},{"v":0,"d":"0.000"},{"v":0,"d":"0.000"},{"v":0,"d":"0.000"},{"v":0,"d":"0.000"},{"v":0,"d":"0.000"},{"v":0,"d":"0.000"},{"v":0,"d":"0.000"},{"v":0,"d":"0.000"},{"v":0,"d":"0.000"},"","","","","","",0.996,0.995,0.998,0.999,0.999,0.999,0.999,0.999,0.998,0.998,0.997,0.996,0.996,0.997,0.996,0.996,0.995,0.994,0.993,0.983,0.953,0.932,0.896,0.823,0.641,0.209,0.033,{"v":0,"d":"0.000"},{"v":0,"d":"0.000"},{"v":0,"d":"0.000"},{"v":0,"d":"0.000"},{"v":0,"d":"0.000"},{"v":0,"d":"0.000"},{"v":0,"d":"0.000"},{"v":0,"d":"0.000"},{"v":0,"d":"0.000"},{"v":0,"d":"0.000"},{"v":0,"d":"0.000"},{"v":0.3239290627028934,"d":"0.324"},{"v":0.34713320531452474,"d":"0.347"},"","","","","","","","","","","",20190614]
["Ref.",204,"M-LAF81","731-405",1.73077,{"v":40.5,"d":"40.50"},40.502,0.018043,1.73505,40.25,40.248,0.018263,1.70273,1.70949,{"v":1.7119,"d":"1.71190"},1.71633,1.71947,1.72242,1.72541,1.72625,1.72704,1.73061,1.73077,1.73505,1.74345,1.74452,1.75376,1.76261,1.77837,null,2.9167886,0,-1.2398199,-2,2.6675237,-2,6.5190504,-4,4.6956175,-6,{"v":2.691054,"d":"2.6910540"},-6,0.013507,0.005935,0.005357,0.012686,0.010311,0.014351,{"v":8.796E-3,"d":"0.008796"},0.009467,{"v":9.247E-3,"d":"0.009247"},0.7486,0.4197,0.1634,0.1655,0.2969,0.2374,0.4657,0.5715,0.4903,0.8735,0.7858,0.4146,0.1614,0.2098,0.2471,0.2345,0.5184,0.5063,0.4844,0.8629,0.0135,0.0029,{"v":-0.005,"d":"-0.0050"},{"v":-0.004,"d":"-0.0040"},-0.0188,1,3,5,1,2,5,3,493,538,469,487,577,"","","","","","","","","","","","","","","","","","","",89,113,1.188,0.795,545,5,120,111,43.1,0.287,102,"","","","","","","","","","","","","","","","","","","","","","","","","","","","","","","","","","","","","","","","","","","","","","","","","","","","","","","","","","","","","","","","","","","","","","","","","","","","","","","","","","","","","","","","","","","","","","","","","","","","","","","","","","","","","","","","","","","","","","","","","","","","","","",2.5,2.5,2.5,2.5,2.5,2.6,"","","","",0.2,0.5,0.8,{"v":1,"d":"1.0"},1.2,1.4,"","","","","","","","","","","","","","","","","","","","","","","","","","","","","","","","","","","","","","","","","","","","","","","","","","","","","","","","","","","","","","","","","","","","","","","","","","","","","","","","","","","","","","","","","","","","","","","","","","","","","","","","",99,100,101,102,2.03,3.22,405,"",335,395,334,{"v":1.7,"d":"1.70"},1.81,"","","","","","","","","","","","","","","","","","","","","","","","","","","","","","","","","","","","","","","","","","","","",0.864,{"v":0.9,"d":"0.900"},0.973,0.994,0.999,0.999,0.997,0.997,0.995,0.998,0.999,0.999,0.999,0.999,0.999,0.999,0.999,0.999,0.999,0.999,0.999,0.999,0.999,0.999,0.999,0.998,0.996,0.994,{"v":0.99,"d":"0.990"},0.984,0.976,0.956,0.936,0.909,0.873,0.811,0.668,0.408,0.136,{"v":0,"d":"0.000"},{"v":0,"d":"0.000"},{"v":0,"d":"0.000"},{"v":0,"d":"0.000"},{"v":0,"d":"0.000"},0.746,{"v":0.81,"d":"0.810"},0.947,0.988,0.999,0.999,0.995,0.994,0.989,0.995,0.999,0.999,0.999,0.999,0.999,0.999,0.999,0.999,0.999,0.999,0.999,0.999,0.999,0.999,0.998,0.997,0.993,0.988,{"v":0.98,"d":"0.980"},0.968,0.952,0.914,0.876,0.826,0.763,0.658,0.446,0.167,0.019,{"v":0,"d":"0.000"},{"v":0,"d":"0.000"},{"v":0,"d":"0.000"},{"v":0,"d":"0.000"},{"v":0,"d":"0.000"},{"v":0.31442287358476606,"d":"0.314"},{"v":0.33191432565078943,"d":"0.332"},"","","L-LAM69","731-405","","","","","D-LaF79","731-405","",20190614]
["Ref.",205,"MP-LAF81","731-405",1.73077,{"v":40.5,"d":"40.50"},40.502,0.018043,1.73505,40.25,40.248,0.018263,1.70273,1.70949,{"v":1.7119,"d":"1.71190"},1.71633,1.71947,1.72242,1.72541,1.72625,1.72704,1.73061,1.73077,1.73505,1.74345,1.74452,1.75376,1.76261,1.77837,null,2.9167886,0,-1.2398199,-2,2.6675237,-2,6.5190504,-4,4.6956175,-6,{"v":2.691054,"d":"2.6910540"},-6,0.013507,0.005935,0.005357,0.012686,0.010311,0.014351,{"v":8.796E-3,"d":"0.008796"},0.009467,{"v":9.247E-3,"d":"0.009247"},0.7486,0.4197,0.1634,0.1655,0.2969,0.2374,0.4657,0.5715,0.4903,0.8735,0.7858,0.4146,0.1614,0.2098,0.2471,0.2345,0.5184,0.5063,0.4844,0.8629,0.0135,0.0029,{"v":-0.005,"d":"-0.0050"},{"v":-0.004,"d":"-0.0040"},-0.0188,1,3,5,1,2,5,3,493,538,469,487,577,"","","","","","","","","","","","","","","","","","","",89,113,1.188,0.795,545,5,120,111,43.1,0.287,102,"","","","","","","","","","","","","","","","","","","","","","","","","","","","","","","","","","","","","","","","","","","","","","","","","","","","","","","","","","","","","","","","","","","","","","","","","","","","","","","","","","","","","","","","","","","","","","","","","","","","","","","","","","","","","","","","","","","","","","","","","","","","","","",2.5,2.5,2.5,2.5,2.5,2.6,"","","","",0.2,0.5,0.8,{"v":1,"d":"1.0"},1.2,1.4,"","","","","","","","","","","","","","","","","","","","","","","","","","","","","","","","","","","","","","","","","","","","","","","","","","","","","","","","","","","","","","","","","","","","","","","","","","","","","","","","","","","","","","","","","","","","","","","","","","","","","","","","",99,100,101,102,2.03,3.22,405,"",335,395,334,{"v":1.7,"d":"1.70"},1.81,"","","","","","","","","","","","","","","","","","","","","","","","","","","","","","","","","","","","","","","","","","","","",0.864,{"v":0.9,"d":"0.900"},0.973,0.994,0.999,0.999,0.997,0.997,0.995,0.998,0.999,0.999,0.999,0.999,0.999,0.999,0.999,0.999,0.999,0.999,0.999,0.999,0.999,0.999,0.999,0.998,0.996,0.994,{"v":0.99,"d":"0.990"},0.984,0.976,0.956,0.936,0.909,0.873,0.811,0.668,0.408,0.136,{"v":0,"d":"0.000"},{"v":0,"d":"0.000"},{"v":0,"d":"0.000"},{"v":0,"d":"0.000"},{"v":0,"d":"0.000"},0.746,{"v":0.81,"d":"0.810"},0.947,0.988,0.999,0.999,0.995,0.994,0.989,0.995,0.999,0.999,0.999,0.999,0.999,0.999,0.999,0.999,0.999,0.999,0.999,0.999,0.999,0.999,0.998,0.997,0.993,0.988,{"v":0.98,"d":"0.980"},0.968,0.952,0.914,0.876,0.826,0.763,0.658,0.446,0.167,0.019,{"v":0,"d":"0.000"},{"v":0,"d":"0.000"},{"v":0,"d":"0.000"},{"v":0,"d":"0.000"},{"v":0,"d":"0.000"},{"v":0.31442287358476606,"d":"0.314"},{"v":0.33191432565078943,"d":"0.332"},"","","","","","","","","","","",20190614]
["Ref.",206,"M-NBF1","743-493",{"v":1.7433,"d":"1.74330"},49.33,49.326,0.015069,1.74689,49.07,49.073,{"v":0.01522,"d":"0.015220"},1.71791,1.72466,1.72693,1.73091,1.73367,1.73621,1.73876,1.73948,1.74015,1.74317,{"v":1.7433,"d":"1.74330"},1.74689,1.75383,{"v":1.7547,"d":"1.75470"},1.76216,1.76913,1.78114,null,{"v":2.975245,"d":"2.9752450"},0,{"v":-1.425016,"d":"-1.4250160"},-2,{"v":2.140074,"d":"2.1400740"},-2,{"v":9.755337,"d":"9.7553370"},-4,{"v":-6.97953,"d":"-6.9795300"},-5,{"v":4.114924,"d":"4.1149240"},-6,0.011839,0.005098,0.004536,0.010533,{"v":0.00833,"d":"0.008330"},0.012558,0.007406,0.007814,{"v":0.00746,"d":"0.007460"},0.7857,0.4473,0.1688,0.1695,{"v":0.301,"d":"0.3010"},0.2382,0.4608,0.5528,0.4623,0.7973,0.8251,0.4429,0.1671,{"v":0.215,"d":"0.2150"},0.2508,0.2358,0.5134,0.4901,0.4577,0.7894,0.0093,0.0016,-0.0077,-0.0068,{"v":-0.045,"d":"-0.0450"},1,4,4,1,2,3,1,560,600,535,552,640,"","","","","","","","","","","","","","","","","","","",57,73,0.891,0.565,665,7,70,111,42.3,0.307,109,"","","","","","","","","","","","","","","","","","","","","","","","","","","","","","","","","","","","","","","","","","","","","","","","","","","","","","","","","","","","","","","","","","","","","","","","","","","","","","","","","","","","","","","","","","","","","","","","","","","","","","","","","","","","","","","","","","","","","","","","","","","","","","",7.8,7.8,{"v":8,"d":"8.0"},8.1,8.3,8.4,"","","","",5.4,5.8,6.2,6.6,6.9,7.2,"","","","","","","","","","","","","","","","","","","","","","","","","","","","","","","","","","","","","","","","","","","","","","","","","","","","","","","","","","","","","","","","","","","","","","","","","","","","","","","","","","","","","","","","","","","","","","","","","","","","","","","","",135,135,135,135,2.26,4.25,370,"",285,345,282,{"v":0.4,"d":"0.40"},0.41,"","","","","","","","","","","","","","","","","","","","","","","","","","","","","","","","","","","","","","","","","","","","",0.742,0.829,0.953,0.985,0.996,0.999,0.997,0.997,0.995,0.998,0.999,0.999,0.999,0.999,0.999,0.999,0.999,0.999,0.999,0.999,0.999,0.999,0.999,0.999,0.999,0.999,0.998,0.997,0.997,0.996,0.994,{"v":0.99,"d":"0.990"},0.986,{"v":0.98,"d":"0.980"},0.969,0.949,0.915,{"v":0.87,"d":"0.870"},0.805,0.722,0.572,{"v":0.5,"d":"0.500"},0.363,0.179,{"v":0.55,"d":"0.550"},0.687,0.909,{"v":0.97,"d":"0.970"},0.993,0.999,0.995,0.994,0.989,0.995,0.999,0.999,0.999,0.999,0.999,0.999,0.999,0.999,0.999,0.999,0.999,0.999,0.999,0.998,0.998,0.998,0.997,0.995,0.993,0.991,0.987,0.981,0.972,0.961,0.938,0.901,0.838,0.757,0.648,0.521,0.327,{"v":0.25,"d":"0.250"},0.132,0.032,{"v":0.31315157456017456,"d":"0.313"},{"v":0.32986101986601685,"d":"0.330"},"","","L-LAM60","743-493","Q-LAF010S","743-493","","","D-LaF53","743-493","",20190614]
["Ref.",207,"MP-NBF1","743-493",{"v":1.7433,"d":"1.74330"},49.33,49.326,0.015069,1.74689,49.07,49.073,{"v":0.01522,"d":"0.015220"},1.71791,1.72466,1.72693,1.73091,1.73367,1.73621,1.73876,1.73948,1.74015,1.74317,{"v":1.7433,"d":"1.74330"},1.74689,1.75383,{"v":1.7547,"d":"1.75470"},1.76216,1.76913,1.78114,null,{"v":2.975245,"d":"2.9752450"},0,{"v":-1.425016,"d":"-1.4250160"},-2,{"v":2.140074,"d":"2.1400740"},-2,{"v":9.755337,"d":"9.7553370"},-4,{"v":-6.97953,"d":"-6.9795300"},-5,{"v":4.114924,"d":"4.1149240"},-6,0.011839,0.005098,0.004536,0.010533,{"v":0.00833,"d":"0.008330"},0.012558,0.007406,0.007814,{"v":0.00746,"d":"0.007460"},0.7857,0.4473,0.1688,0.1695,{"v":0.301,"d":"0.3010"},0.2382,0.4608,0.5528,0.4623,0.7973,0.8251,0.4429,0.1671,{"v":0.215,"d":"0.2150"},0.2508,0.2358,0.5134,0.4901,0.4577,0.7894,0.0093,0.0016,-0.0077,-0.0068,{"v":-0.045,"d":"-0.0450"},1,4,4,1,2,3,1,560,600,535,552,640,"","","","","","","","","","","","","","","","","","","",57,73,0.891,0.565,665,7,70,111,42.3,0.307,109,"","","","","","","","","","","","","","","","","","","","","","","","","","","","","","","","","","","","","","","","","","","","","","","","","","","","","","","","","","","","","","","","","","","","","","","","","","","","","","","","","","","","","","","","","","","","","","","","","","","","","","","","","","","","","","","","","","","","","","","","","","","","","","",7.8,7.8,{"v":8,"d":"8.0"},8.1,8.3,8.4,"","","","",5.4,5.8,6.2,6.6,6.9,7.2,"","","","","","","","","","","","","","","","","","","","","","","","","","","","","","","","","","","","","","","","","","","","","","","","","","","","","","","","","","","","","","","","","","","","","","","","","","","","","","","","","","","","","","","","","","","","","","","","","","","","","","","","",135,135,135,135,2.26,4.25,370,"",285,345,282,{"v":0.4,"d":"0.40"},0.41,"","","","","","","","","","","","","","","","","","","","","","","","","","","","","","","","","","","","","","","","","","","","",0.742,0.829,0.953,0.985,0.996,0.999,0.997,0.997,0.995,0.998,0.999,0.999,0.999,0.999,0.999,0.999,0.999,0.999,0.999,0.999,0.999,0.999,0.999,0.999,0.999,0.999,0.998,0.997,0.997,0.996,0.994,{"v":0.99,"d":"0.990"},0.986,{"v":0.98,"d":"0.980"},0.969,0.949,0.915,{"v":0.87,"d":"0.870"},0.805,0.722,0.572,{"v":0.5,"d":"0.500"},0.363,0.179,{"v":0.55,"d":"0.550"},0.687,0.909,{"v":0.97,"d":"0.970"},0.993,0.999,0.995,0.994,0.989,0.995,0.999,0.999,0.999,0.999,0.999,0.999,0.999,0.999,0.999,0.999,0.999,0.999,0.999,0.998,0.998,0.998,0.997,0.995,0.993,0.991,0.987,0.981,0.972,0.961,0.938,0.901,0.838,0.757,0.648,0.521,0.327,{"v":0.25,"d":"0.250"},0.132,0.032,{"v":0.31315157456017456,"d":"0.313"},{"v":0.32986101986601685,"d":"0.330"},"","","","","","","","","","","",20190614]
["Ref.",208,"MC-NBF1","743-493",{"v":1.7433,"d":"1.74330"},49.33,49.326,0.015069,1.74689,49.07,49.073,{"v":0.01522,"d":"0.015220"},1.71791,1.72466,1.72693,1.73091,1.73367,1.73621,1.73876,1.73948,1.74015,1.74317,{"v":1.7433,"d":"1.74330"},1.74689,1.75383,{"v":1.7547,"d":"1.75470"},1.76216,1.76913,1.78114,null,{"v":2.975245,"d":"2.9752450"},0,{"v":-1.425016,"d":"-1.4250160"},-2,{"v":2.140074,"d":"2.1400740"},-2,{"v":9.755337,"d":"9.7553370"},-4,{"v":-6.97953,"d":"-6.9795300"},-5,{"v":4.114924,"d":"4.1149240"},-6,0.011839,0.005098,0.004536,0.010533,{"v":0.00833,"d":"0.008330"},0.012558,0.007406,0.007814,{"v":0.00746,"d":"0.007460"},0.7857,0.4473,0.1688,0.1695,{"v":0.301,"d":"0.3010"},0.2382,0.4608,0.5528,0.4623,0.7973,0.8251,0.4429,0.1671,{"v":0.215,"d":"0.2150"},0.2508,0.2358,0.5134,0.4901,0.4577,0.7894,0.0093,0.0016,-0.0077,-0.0068,{"v":-0.045,"d":"-0.0450"},1,4,4,1,2,3,1,560,600,535,552,640,"","","","","","","","","","","","","","","","","","","",57,73,0.891,0.565,665,7,70,111,42.3,0.307,109,"","","","","","","","","","","","","","","","","","","","","","","","","","","","","","","","","","","","","","","","","","","","","","","","","","","","","","","","","","","","","","","","","","","","","","","","","","","","","","","","","","","","","","","","","","","","","","","","","","","","","","","","","","","","","","","","","","","","","","","","","","","","","","",7.8,7.8,{"v":8,"d":"8.0"},8.1,8.3,8.4,"","","","",5.4,5.8,6.2,6.6,6.9,7.2,"","","","","","","","","","","","","","","","","","","","","","","","","","","","","","","","","","","","","","","","","","","","","","","","","","","","","","","","","","","","","","","","","","","","","","","","","","","","","","","","","","","","","","","","","","","","","","","","","","","","","","","","",135,135,135,135,2.26,4.25,360,"",275,333,270,0.13,0.16,"","","","","","","","","","","","","","","","","","","","","","","","","","","","","","","","","","","","","","","","","","","","","","","","","","",0.994,0.994,0.994,0.998,0.999,0.999,0.999,0.999,0.998,0.999,0.999,0.999,0.999,0.999,0.999,0.999,0.999,0.999,0.999,0.999,0.999,0.999,0.998,0.998,0.997,0.996,0.994,0.991,0.984,0.973,0.953,0.923,0.881,0.823,0.697,0.672,0.584,0.412,"","","","","","",0.989,0.988,0.988,0.996,0.997,0.997,0.997,0.997,0.997,0.997,0.998,0.999,0.999,0.999,0.999,0.999,0.999,0.999,0.999,0.998,0.998,0.997,0.997,0.996,0.995,0.992,0.988,0.981,0.969,0.946,0.909,0.852,0.775,0.677,0.486,0.451,0.341,{"v":0.17,"d":"0.170"},{"v":0.31291127068646696,"d":"0.313"},{"v":0.32932182351870476,"d":"0.329"},"","","","","","","","","","","",20190614]
["Ref.",209,"M-TAF1","773-495",{"v":1.7725,"d":"1.77250"},49.46,49.462,0.015618,1.77622,{"v":49.2,"d":"49.20"},49.203,0.015776,1.74719,{"v":1.7535,"d":"1.75350"},1.75571,1.75972,1.76254,1.76517,1.76781,1.76855,1.76925,1.77236,{"v":1.7725,"d":"1.77250"},1.77622,1.78342,1.78433,1.79208,1.79932,1.81179,null,{"v":3.070806,"d":"3.0708060"},0,-1.2276924,-2,{"v":2.456566,"d":"2.4565660"},-2,4.7436648,-4,{"v":5.432616,"d":"5.4326160"},-7,6.5976661,-7,0.012094,0.005263,0.004696,0.010922,0.008651,0.012838,{"v":7.672E-3,"d":"0.007672"},0.008104,0.007749,0.7744,0.4374,0.1679,{"v":0.169,"d":"0.1690"},0.3007,0.2382,0.4611,0.5539,0.4639,0.7986,0.8138,{"v":0.433,"d":"0.4330"},0.1663,0.2145,0.2505,0.2358,0.5137,0.4912,0.4592,0.7906,-0.0026,{"v":1E-4,"d":"0.0001"},-0.0059,-0.0054,-0.0408,1,3,1,1,2,2,1,558,608,536,551,651,"","","","","","","","","","","","","","","","","","","",76,90,0.921,{"v":0.49,"d":"0.490"},565,6,80,122,{"v":47,"d":"47.0"},0.297,95,"","","","","","","","","","","","","","","","","","","","","","","","","","","","","","","","","","","","","","","","","","","","","","","","","","","","","","","","","","","","","","","","","","","","","","","","","","","","","","","","","","","","","","","","","","","","","","","","","","","","","","","","","","","","","","","","","","","","","","","","","","","","","","",3.7,3.7,3.7,3.7,3.7,3.8,"","","","",1.5,1.7,1.9,2.1,2.4,2.6,"","","","","","","","","","","","","","","","","","","","","","","","","","","","","","","","","","","","","","","","","","","","","","","","","","","","","","","","","","","","","","","","","","","","","","","","","","","","","","","","","","","","","","","","","","","","","","","","","","","","","","","","",137,137,138,138,1.34,4.83,370,"",285,347,280,0.31,0.28,"","","","","","","","","","","","","","","","","","","","","","","","","","","","","","","","","","","","","","","","","","","","","","","","","","",0.998,0.998,0.999,0.999,0.999,0.999,0.999,0.999,0.999,0.999,0.999,0.999,0.999,0.999,0.999,0.999,0.999,0.999,0.998,0.999,0.999,0.998,0.997,0.996,0.995,0.992,0.989,0.983,0.971,0.949,0.912,0.855,0.773,0.668,0.449,0.429,{"v":0.34,"d":"0.340"},0.217,"","","","","","",0.997,0.996,0.997,0.998,0.998,0.998,0.998,0.998,0.998,0.998,0.998,0.999,0.999,0.998,0.998,0.998,0.998,0.997,0.997,0.998,0.997,0.996,0.994,0.992,{"v":0.99,"d":"0.990"},0.985,0.978,0.966,0.942,{"v":0.9,"d":"0.900"},0.831,0.731,0.598,0.446,0.202,0.184,0.116,0.047,{"v":0.3129720305156457,"d":"0.313"},{"v":0.32969408459951427,"d":"0.330"},"","","","","","","(K-LaFK50)","(772-500)","(D-LaF50)","(774-496)","",20190614]
["Ref.",210,"MC-TAF1","773-495",{"v":1.7725,"d":"1.77250"},49.46,49.462,0.015618,1.77622,{"v":49.2,"d":"49.20"},49.203,0.015776,1.74719,{"v":1.7535,"d":"1.75350"},1.75571,1.75972,1.76254,1.76517,1.76781,1.76855,1.76925,1.77236,{"v":1.7725,"d":"1.77250"},1.77622,1.78342,1.78433,1.79208,1.79932,1.81179,null,{"v":3.070806,"d":"3.0708060"},0,-1.2276924,-2,{"v":2.456566,"d":"2.4565660"},-2,4.7436648,-4,{"v":5.432616,"d":"5.4326160"},-7,6.5976661,-7,0.012094,0.005263,0.004696,0.010922,0.008651,0.012838,{"v":7.672E-3,"d":"0.007672"},0.008104,0.007749,0.7744,0.4374,0.1679,{"v":0.169,"d":"0.1690"},0.3007,0.2382,0.4611,0.5539,0.4639,0.7986,0.8138,{"v":0.433,"d":"0.4330"},0.1663,0.2145,0.2505,0.2358,0.5137,0.4912,0.4592,0.7906,-0.0026,{"v":1E-4,"d":"0.0001"},-0.0059,-0.0054,-0.0408,1,3,1,1,2,2,1,558,608,536,551,651,"","","","","","","","","","","","","","","","","","","",76,90,0.921,{"v":0.49,"d":"0.490"},565,6,80,122,{"v":47,"d":"47.0"},0.297,95,"","","","","","","","","","","","","","","","","","","","","","","","","","","","","","","","","","","","","","","","","","","","","","","","","","","","","","","","","","","","","","","","","","","","","","","","","","","","","","","","","","","","","","","","","","","","","","","","","","","","","","","","","","","","","","","","","","","","","","","","","","","","","","",3.7,3.7,3.7,3.7,3.7,3.8,"","","","",1.5,1.7,1.9,2.1,2.4,2.6,"","","","","","","","","","","","","","","","","","","","","","","","","","","","","","","","","","","","","","","","","","","","","","","","","","","","","","","","","","","","","","","","","","","","","","","","","","","","","","","","","","","","","","","","","","","","","","","","","","","","","","","","",137,137,138,138,1.34,4.83,370,"",285,347,280,0.31,0.28,"","","","","","","","","","","","","","","","","","","","","","","","","","","","","","","","","","","","","","","","","","","","","","","","","","",0.998,0.998,0.999,0.999,0.999,0.999,0.999,0.999,0.999,0.999,0.999,0.999,0.999,0.999,0.999,0.999,0.999,0.999,0.998,0.999,0.999,0.998,0.997,0.996,0.995,0.992,0.989,0.983,0.971,0.949,0.912,0.855,0.773,0.668,0.449,0.429,{"v":0.34,"d":"0.340"},0.217,"","","","","","",0.997,0.996,0.997,0.998,0.998,0.998,0.998,0.998,0.998,0.998,0.998,0.999,0.999,0.998,0.998,0.998,0.998,0.997,0.997,0.998,0.997,0.996,0.994,0.992,{"v":0.99,"d":"0.990"},0.985,0.978,0.966,0.942,{"v":0.9,"d":"0.900"},0.831,0.731,0.598,0.446,0.202,0.184,0.116,0.047,{"v":0.3129720305156457,"d":"0.313"},{"v":0.32969408459951427,"d":"0.330"},"","","","","","","","","","","",20190614]

{"sheet":"glass_data_sheet","index":1,"n_rows":80,"n_cols":108,"rows_kept":80,"merged":[[0,85,0,104],[1,75,1,84],[1,85,1,104],[3,2,4,28],[3,30,4,42],[3,44,3,47],[3,48,3,55],[3,57,3,61],[3,62,3,68],[3,70,3,78],[3,80,3,91],[3,92,3,102],[4,44,4,47],[4,48,4,55],[4,57,4,61],[4,62,4,68],[4,70,4,78],[4,80,4,91],[4,92,4,102],[7,2,7,10],[7,11,7,25],[7,28,7,37],[7,38,7,51],[7,54,7,62],[7,63,7,77],[7,80,7,88],[7,89,7,103],[8,2,8,7],[8,8,8,16],[8,17,8,25],[8,28,8,39],[8,40,8,51],[8,54,8,69],[8,70,8,77],[8,80,8,85],[8,86,8,91],[8,92,8,97],[8,98,8,103],[9,2,9,7],[9,8,9,16],[9,17,9,25],[9,28,9,39],[9,40,9,51],[9,80,9,84],[9,86,9,91],[9,92,9,97],[9,98,9,103],[10,2,10,7],[10,8,10,16],[10,17,10,25],[10,28,10,39],[10,40,10,51],[10,54,10,64],[10,65,10,77],[10,80,10,84],[10,86,10,91],[10,92,10,97],[10,98,10,103],[11,2,11,7],[11,8,11,16],[11,17,11,25],[11,28,11,39],[11,40,11,51],[11,54,11,69],[11,70,11,77],[11,80,11,84],[11,86,11,91],[11,92,11,97],[11,98,11,103],[12,2,12,7],[12,8,12,16],[12,17,12,25],[12,28,12,39],[12,40,12,51],[12,54,12,69],[12,70,12,77],[12,80,12,84],[12,86,12,91],[12,92,12,97],[12,98,12,103],[13,2,13,7],[13,8,13,16],[13,17,13,25],[13,28,13,39],[13,40,13,51],[13,54,13,69],[13,70,13,77],[13,80,13,84],[13,86,13,91],[13,92,13,97],[13,98,13,103],[14,2,14,7],[14,8,14,16],[14,17,14,25],[14,28,14,39],[14,40,14,51],[14,54,14,69],[14,70,14,77],[14,80,14,84],[14,86,14,91],[14,92,14,97],[14,98,14,103],[15,2,15,7],[15,8,15,16],[15,17,15,25],[15,28,15,39],[15,40,15,51],[15,54,15,69],[15,70,15,77],[15,80,15,84],[15,86,15,91],[15,92,15,97],[15,98,15,103],[16,2,16,7],[16,8,16,16],[16,17,16,25],[16,54,16,69],[16,70,16,77],[16,80,16,84],[16,86,16,91],[16,92,16,97],[16,98,16,103],[17,2,17,7],[17,8,17,16],[17,17,17,25],[17,28,17,35],[17,36,17,51],[17,54,17,69],[17,70,17,77],[17,80,17,84],[17,86,17,91],[17,92,17,97],[17,98,17,103],[18,2,18,7],[18,8,18,16],[18,17,18,25],[18,28,18,32],[18,33,18,39],[18,40,18,44],[18,45,18,51],[18,80,18,84],[18,86,18,91],[18,92,18,97],[18,98,18,103],[19,2,19,7],[19,8,19,16],[19,17,19,25],[19,28,19,32],[19,33,19,39],[19,40,19,44],[19,45,19,51],[19,54,19,64],[19,65,19,77],[19,80,19,84],[19,86,19,91],[19,92,19,97],[19,98,19,103],[20,2,20,7],[20,8,20,16],[20,17,20,25],[20,28,20,32],[20,33,20,39],[20,40,20,44],[20,45,20,51],[20,54,20,69],[20,70,20,77],[20,80,20,84],[20,86,20,91],[20,92,20,97],[20,98,20,103],[21,2,21,7],[21,8,21,16],[21,17,21,25],[21,28,21,32],[21,33,21,39],[21,40,21,44],[21,45,21,51],[21,54,21,69],[21,70,21,77],[21,80,21,84],[21,86,21,91],[21,92,21,97],[21,98,21,103],[22,2,22,7],[22,8,22,16],[22,17,22,25],[22,28,22,32],[22,33,22,39],[22,40,22,44],[22,45,22,51],[22,54,22,69],[22,70,22,77],[22,80,22,84],[22,86,22,91],[22,92,22,97],[22,98,22,103],[23,2,23,7],[23,8,23,16],[23,17,23,25],[23,28,23,32],[23,33,23,39],[23,40,23,44],[23,45,23,51],[23,54,23,69],[23,70,23,77],[23,80,23,84],[23,86,23,91],[23,92,23,97],[23,98,23,103],[24,2,24,7],[24,8,24,16],[24,17,24,25],[24,28,24,32],[24,33,24,39],[24,40,24,44],[24,45,24,51],[24,54,24,69],[24,70,24,77],[24,80,24,84],[24,86,24,91],[24,92,24,97],[24,98,24,103],[25,2,25,7],[25,8,25,16],[25,17,25,25],[25,54,25,69],[25,70,25,77],[25,80,25,84],[25,86,25,91],[25,92,25,97],[25,98,25,103],[26,28,26,36],[26,37,26,51],[26,54,26,69],[26,70,26,77],[26,80,26,84],[26,86,26,91],[26,92,26,97],[26,98,26,103],[27,2,28,15],[27,16,28,25],[27,28,27,33],[27,34,27,44],[27,45,27,51],[27,54,27,69],[27,70,27,77],[27,80,27,84],[27,86,27,91],[27,92,27,97],[27,98,27,103],[28,28,28,33],[28,34,28,44],[28,45,28,51],[28,54,28,69],[28,70,28,77],[28,80,28,84],[28,86,28,91],[28,92,28,97],[28,98,28,103],[29,2,30,7],[29,8,30,18],[29,19,30,21],[29,22,29,25],[29,28,30,33],[29,34,30,44],[29,45,30,51],[29,80,30,84],[29,85,30,85],[29,86,30,91],[29,92,30,97],[29,98,30,103],[30,22,30,25],[31,2,32,7],[31,8,32,18],[31,19,32,21],[31,22,31,25],[31,28,32,33],[31,34,32,44],[31,45,32,51],[31,54,32,63],[31,64,32,77],[31,80,32,84],[31,85,32,85],[31,86,32,91],[31,92,32,97],[31,98,32,103],[32,22,32,25],[33,2,34,7],[33,8,34,18],[33,19,34,21],[33,22,33,25],[33,28,34,33],[33,34,34,44],[33,45,34,51],[33,54,34,69],[33,70,34,77],[33,80,34,84],[33,85,34,85],[33,86,34,91],[33,92,34,97],[33,98,34,103],[34,22,34,25],[35,2,36,7],[35,8,36,18],[35,19,36,21],[35,22,35,25],[35,54,36,69],[35,70,36,77],[35,80,36,84],[35,85,36,85],[35,86,36,91],[35,92,36,97],[35,98,36,103],[36,22,36,25],[37,2,38,7],[37,8,38,18],[37,19,38,21],[37,22,37,25],[37,28,38,36],[37,37,38,51],[37,54,38,69],[37,70,38,77],[37,80,38,84],[37,85,38,85],[37,86,38,91],[37,92,38,97],[37,98,38,103],[38,22,38,25],[39,2,40,7],[39,8,40,18],[39,19,40,21],[39,22,39,25],[39,28,40,43],[39,44,40,51],[39,54,40,69],[39,70,40,77],[39,80,40,84],[39,85,40,85],[39,86,40,91],[39,92,40,97],[39,98,40,103],[40,22,40,25],[41,54,41,69],[41,70,41,77],[41,80,41,84],[41,86,41,91],[41,92,41,97],[41,98,41,103],[42,54,42,69],[42,70,42,77],[42,80,42,84],[42,86,42,91],[42,92,42,97],[42,98,42,103],[43,80,44,84],[43,85,44,85],[43,86,44,91],[43,92,44,97],[43,98,44,103],[45,2,45,34],[45,35,45,63],[45,66,45,77],[45,80,45,84],[45,86,45,91],[45,92,45,97],[45,98,45,103],[46,2,46,34],[46,35,46,63],[46,66,46,77],[46,80,46,84],[46,86,46,91],[46,92,46,97],[46,98,46,103],[47,2,49,8],[47,9,49,15],[47,16,47,55],[47,56,47,63],[47,66,48,77],[47,80,47,84],[47,86,47,91],[47,92,47,97],[47,98,47,103],[48,16,48,19],[48,20,48,23],[48,24,48,27],[48,28,48,31],[48,32,48,35],[48,36,48,39],[48,40,48,43],[48,44,48,47],[48,48,48,51],[48,52,48,55],[48,56,48,59],[48,60,48,63],[48,80,48,84],[48,86,48,91],[48,92,48,97],[48,98,48,103],[49,16,49,19],[49,20,49,23],[49,24,49,27],[49,28,49,31],[49,32,49,35],[49,36,49,39],[49,40,49,43],[49,44,49,47],[49,48,49,51],[49,52,49,55],[49,56,49,59],[49,60,49,63],[49,66,50,72],[49,73,50,77],[49,80,49,84],[49,86,49,91],[49,92,49,97],[49,98,49,103],[50,2,59,8],[50,9,50,11],[50,13,50,15],[50,16,50,19],[50,20,50,23],[50,24,50,27],[50,28,50,31],[50,32,50,35],[50,36,50,39],[50,40,50,43],[50,44,50,47],[50,48,50,51],[50,52,50,55],[50,56,50,59],[50,60,50,63],[50,80,50,84],[50,86,50,91],[50,92,50,97],[50,98,50,103],[51,9,51,11],[51,13,51,15],[51,16,51,19],[51,20,51,23],[51,24,51,27],[51,28,51,31],[51,32,51,35],[51,36,51,39],[51,40,51,43],[51,44,51,47],[51,48,51,51],[51,52,51,55],[51,56,51,59],[51,60,51,63],[51,66,51,68],[51,70,51,72],[51,73,51,76],[51,80,51,84],[51,86,51,91],[51,92,51,97],[51,98,51,103],[52,9,52,11],[52,13,52,15],[52,16,52,19],[52,20,52,23],[52,24,52,27],[52,28,52,31],[52,32,52,35],[52,36,52,39],[52,40,52,43],[52,44,52,47],[52,48,52,51],[52,52,52,55],[52,56,52,59],[52,60,52,63],[52,66,52,68],[52,70,52,72],[52,73,52,76],[52,80,52,84],[52,86,52,91],[52,92,52,97],[52,98,52,103],[53,9,53,11],[53,13,53,15],[53,16,53,19],[53,20,53,23],[53,24,53,27],[53,28,53,31],[53,32,53,35],[53,36,53,39],[53,40,53,43],[53,44,53,47],[53,48,53,51],[53,52,53,55],[53,56,53,59],[53,60,53,63],[53,66,53,68],[53,70,53,72],[53,73,53,76],[53,80,53,84],[53,86,53,91],[53,92,53,97],[53,98,53,103],[54,9,54,11],[54,13,54,15],[54,16,54,19],[54,20,54,23],[54,24,54,27],[54,28,54,31],[54,32,54,35],[54,36,54,39],[54,40,54,43],[54,44,54,47],[54,48,54,51],[54,52,54,55],[54,56,54,59],[54,60,54,63],[54,66,54,68],[54,70,54,72],[54,73,54,76],[54,80,54,84],[54,86,54,91],[54,92,54,97],[54,98,54,103],[55,9,55,11],[55,13,55,15],[55,16,55,19],[55,20,55,23],[55,24,55,27],[55,28,55,31],[55,32,55,35],[55,36,55,39],[55,40,55,43],[55,44,55,47],[55,48,55,51],[55,52,55,55],[55,56,55,59],[55,60,55,63],[55,66,55,68],[55,70,55,72],[55,73,55,76],[55,80,55,84],[55,86,55,91],[55,92,55,97],[55,98,55,103],[56,9,56,11],[56,13,56,15],[56,16,56,19],[56,20,56,23],[56,24,56,27],[56,28,56,31],[56,32,56,35],[56,36,56,39],[56,40,56,43],[56,44,56,47],[56,48,56,51],[56,52,56,55],[56,56,56,59],[56,60,56,63],[56,66,56,68],[56,70,56,72],[56,73,56,76],[56,80,56,84],[56,86,56,91],[56,92,56,97],[56,98,56,103],[57,9,57,11],[57,13,57,15],[57,16,57,19],[57,20,57,23],[57,24,57,27],[57,28,57,31],[57,32,57,35],[57,36,57,39],[57,40,57,43],[57,44,57,47],[57,48,57,51],[57,52,57,55],[57,56,57,59],[57,60,57,63],[57,66,57,68],[57,70,57,72],[57,73,57,76],[57,80,57,84],[57,86,57,91],[57,92,57,97],[57,98,57,103],[58,9,58,11],[58,13,58,15],[58,16,58,19],[58,20,58,23],[58,24,58,27],[58,28,58,31],[58,32,58,35],[58,36,58,39],[58,40,58,43],[58,44,58,47],[58,48,58,51],[58,52,58,55],[58,56,58,59],[58,60,58,63],[58,66,58,68],[58,70,58,72],[58,73,58,76],[58,80,58,84],[58,86,58,91],[58,92,58,97],[58,98,58,103],[59,9,59,11],[59,13,59,15],[59,16,59,19],[59,20,59,23],[59,24,59,27],[59,28,59,31],[59,32,59,35],[59,36,59,39],[59,40,59,43],[59,44,59,47],[59,48,59,51],[59,52,59,55],[59,56,59,59],[59,60,59,63],[59,66,59,68],[59,70,59,72],[59,73,59,76],[59,80,59,84],[59,86,59,91],[59,92,59,97],[59,98,59,103],[60,2,69,8],[60,9,60,11],[60,13,60,15],[60,16,60,19],[60,20,60,23],[60,24,60,27],[60,28,60,31],[60,32,60,35],[60,36,60,39],[60,40,60,43],[60,44,60,47],[60,48,60,51],[60,52,60,55],[60,56,60,59],[60,60,60,63],[60,66,60,68],[60,70,60,72],[60,73,60,76],[61,9,61,11],[61,13,61,15],[61,16,61,19],[61,20,61,23],[61,24,61,27],[61,28,61,31],[61,32,61,35],[61,36,61,39],[61,40,61,43],[61,44,61,47],[61,48,61,51],[61,52,61,55],[61,56,61,59],[61,60,61,63],[61,66,61,68],[61,70,61,72],[61,73,61,76],[61,80,61,91],[61,92,61,103],[62,9,62,11],[62,13,62,15],[62,16,62,19],[62,20,62,23],[62,24,62,27],[62,28,62,31],[62,32,62,35],[62,36,62,39],[62,40,62,43],[62,44,62,47],[62,48,62,51],[62,52,62,55],[62,56,62,59],[62,60,62,63],[62,66,62,68],[62,70,62,72],[62,73,62,76],[62,80,62,95],[62,96,62,103],[63,9,63,11],[63,13,63,15],[63,16,63,19],[63,20,63,23],[63,24,63,27],[63,28,63,31],[63,32,63,35],[63,36,63,39],[63,40,63,43],[63,44,63,47],[63,48,63,51],[63,52,63,55],[63,56,63,59],[63,60,63,63],[63,66,63,68],[63,70,63,72],[63,73,63,76],[63,80,64,91],[63,92,64,103],[64,9,64,11],[64,13,64,15],[64,16,64,19],[64,20,64,23],[64,24,64,27],[64,28,64,31],[64,32,64,35],[64,36,64,39],[64,40,64,43],[64,44,64,47],[64,48,64,51],[64,52,64,55],[64,56,64,59],[64,60,64,63],[64,66,64,68],[64,70,64,72],[64,73,64,76],[65,9,65,11],[65,13,65,15],[65,16,65,19],[65,20,65,23],[65,24,65,27],[65,28,65,31],[65,32,65,35],[65,36,65,39],[65,40,65,43],[65,44,65,47],[65,48,65,51],[65,52,65,55],[65,56,65,59],[65,60,65,63],[65,66,65,68],[65,70,65,72],[65,73,65,76],[65,80,65,95],[65,96,65,103],[66,9,66,11],[66,13,66,15],[66,16,66,19],[66,20,66,23],[66,24,66,27],[66,28,66,31],[66,32,66,35],[66,36,66,39],[66,40,66,43],[66,44,66,47],[66,48,66,51],[66,52,66,55],[66,56,66,59],[66,60,66,63],[66,66,66,68],[66,70,66,72],[66,73,66,76],[67,9,67,11],[67,13,67,15],[67,16,67,19],[67,20,67,23],[67,24,67,27],[67,28,67,31],[67,32,67,35],[67,36,67,39],[67,40,67,43],[67,44,67,47],[67,48,67,51],[67,52,67,55],[67,56,67,59],[67,60,67,63],[67,66,67,68],[67,70,67,72],[67,73,67,76],[67,80,67,86],[67,87,67,103],[68,9,68,11],[68,13,68,15],[68,16,68,19],[68,20,68,23],[68,24,68,27],[68,28,68,31],[68,32,68,35],[68,36,68,39],[68,40,68,43],[68,44,68,47],[68,48,68,51],[68,52,68,55],[68,56,68,59],[68,60,68,63],[68,66,68,68],[68,70,68,72],[68,73,68,76],[68,80,68,95],[68,96,68,103],[69,9,69,11],[69,13,69,15],[69,16,69,19],[69,20,69,23],[69,24,69,27],[69,28,69,31],[69,32,69,35],[69,36,69,39],[69,40,69,43],[69,44,69,47],[69,48,69,51],[69,52,69,55],[69,56,69,59],[69,60,69,63],[69,66,69,68],[69,70,69,72],[69,73,69,76],[69,80,69,95],[69,96,69,103],[72,2,73,12],[72,13,73,25],[72,28,72,37],[72,38,72,43],[72,46,72,47],[72,49,72,103],[74,2,74,17],[74,18,74,25],[74,31,74,40],[74,41,74,50],[74,51,74,60],[74,61,74,70],[74,71,74,80],[74,81,74,90],[74,91,74,100],[75,2,75,17],[75,18,75,25],[75,31,75,40],[75,41,75,50],[75,51,75,60],[75,61,75,70],[75,71,75,80],[75,81,75,90],[75,91,75,100],[76,2,76,17],[76,18,76,25],[76,31,76,40],[76,41,76,50],[76,51,76,60],[76,61,76,70],[76,71,76,80],[76,81,76,90],[76,91,76,100],[77,2,77,17],[77,18,77,25],[77,61,77,75],[77,76,77,103],[79,42,79,105]]}
[null,null,{"$f":"LCdat!D14","v":"ガラスレンズ用プレス品硝種　　　ガラス研磨レンズ用硝種"},{"$nulls":82},{"$f":"LCdat!D16","v":"推奨硝種"},{"$nulls":21},{"$f":"LCdat!D9","v":1}]
[null,null,{"$f":"LCdat!D15","v":"Glass Lens Pressed Blanks　　　Glass Polished Lens"},{"$nulls":72},{"$f":"LCdat!D18","v":""},{"$nulls":9},{"$f":"LCdat!D17","v":"Recommended Glass Type"}]
[]
[null,null,"FCD1",{"$nulls":27},{"$f":"LCdat!Q9","v":"497-816"},{"$nulls":13},"nd＝",{"$nulls":3},{"$f":"LCdat!Q10","v":"1.49700"},{"$nulls":8},"νd＝",{"$nulls":4},{"$f":"LCdat!Q11","v":"81.61"},{"$nulls":6},"(",{"$f":"LCdat!Q12","v":"81.609"},{"$nulls":8},")","nF - nC  ＝",{"$nulls":11},{"$f":"LCdat!Q13","v":"0.006090"}]
[{"$nulls":44},"ne＝",{"$nulls":3},{"$f":"LCdat!Q14","v":"1.49845"},{"$nulls":8},"νe＝",{"$nulls":4},{"$f":"LCdat!Q15","v":"81.21"},{"$nulls":6},"(",{"$f":"LCdat!Q16","v":"81.207"},{"$nulls":8},")","nF' - nC'＝",{"$nulls":11},{"$f":"LCdat!Q17","v":"0.006138"}]
[]
[]
[null,null,"屈　折　率",{"$nulls":8},"　Refractive Index",{"$nulls":16},"部 分 分 散 ",{"$nulls":9},"Partial dispersions",{"$nulls":15},"比 重  ",{"$nulls":8},"Specific Gravity",{"$nulls":16},"内 部 透 過 率",{"$nulls":8},"Internal Transmittance"]
[{"$nulls":8},"λ(nm)",{"$nulls":19},"　　ｎC -ｎt",{"$nulls":11},{"$f":"LCdat!Q48","v":"0.005057"},{"$nulls":13},"d",{"$nulls":15},{"$f":"LCdat!Q375","v":"3.70"},{"$nulls":9},"λ(nm)",{"$nulls":5},"τ2mm",{"$nulls":5},"τ5mm",{"$nulls":5},"τ10mm"]
[null,null,"  ｎ1529.6",{"$nulls":5},{"v":1529.6,"d":"1529.60"},{"$nulls":8},{"$f":"LCdat!Q18","v":"1.48598"},{"$nulls":10},"　　ｎd -ｎC",{"$nulls":11},{"$f":"LCdat!Q50","v":"0.001860"},{"$nulls":39},2500,{"$nulls":5},{"$f":"LCdat!Q383","v":"0.999"},{"$nulls":5},{"$f":"LCdat!Q427","v":"0.999"},{"$nulls":5},{"$f":"LCdat!Q471","v":"0.999"}]
[null,null,"  ｎ1128.64",{"$nulls":5},1128.64,{"$nulls":8},{"$f":"LCdat!Q19","v":"1.48907"},{"$nulls":10},"　　ｎF -ｎd",{"$nulls":11},{"$f":"LCdat!Q51","v":"0.004230"},{"$nulls":13},"化 学 的 性 質",{"$nulls":10},"Chemical Properties",{"$nulls":14},2400,{"$nulls":5},{"$f":"LCdat!Q384","v":"0.999"},{"$nulls":5},{"$f":"LCdat!Q428","v":"0.999"},{"$nulls":5},{"$f":"LCdat!Q472","v":"0.999"}]
[null,null,"  ｎt",{"$nulls":5},1013.98,{"$nulls":8},{"$f":"LCdat!Q20","v":"1.49008"},{"$nulls":10},"　　ｎg -ｎF",{"$nulls":11},{"$f":"LCdat!Q52","v":"0.003282"},{"$nulls":13},"          ＤW ",{"$nulls":15},{"$f":"LCdat!Q82","v":2},{"$nulls":9},2200,{"$nulls":5},{"$f":"LCdat!Q385","v":"0.999"},{"$nulls":5},{"$f":"LCdat!Q429","v":"0.999"},{"$nulls":5},{"$f":"LCdat!Q473","v":"0.999"}]
[null,null,"  ｎs",{"$nulls":5},852.11,{"$nulls":8},{"$f":"LCdat!Q21","v":"1.49182"},{"$nulls":10},"　　ｎC' -ｎt",{"$nulls":11},{"$f":"LCdat!Q53","v":"0.005354"},{"$nulls":13},"          ＤA",{"$nulls":15},{"$f":"LCdat!Q83","v":3},{"$nulls":9},2000,{"$nulls":5},{"$f":"LCdat!Q386","v":"0.999"},{"$nulls":5},{"$f":"LCdat!Q430","v":"0.999"},{"$nulls":5},{"$f":"LCdat!Q474","v":"0.999"}]
[null,null,"  ｎA'",{"$nulls":5},768.195,{"$nulls":8},{"$f":"LCdat!Q22","v":"1.49300"},{"$nulls":10},"　　ｎe -ｎC'",{"$nulls":11},{"$f":"LCdat!Q54","v":"0.003016"},{"$nulls":13},"          ＴBlue ",{"$nulls":15},{"$f":"LCdat!Q84","v":4},{"$nulls":9},1800,{"$nulls":5},{"$f":"LCdat!Q387","v":"0.999"},{"$nulls":5},{"$f":"LCdat!Q431","v":"0.999"},{"$nulls":5},{"$f":"LCdat!Q475","v":"0.999"}]
[null,null,"  ｎr",{"$nulls":5},706.519,{"$nulls":8},{"$f":"LCdat!Q23","v":"1.49408"},{"$nulls":10},"　　ｎF'-ｎe",{"$nulls":11},{"$f":"LCdat!Q55","v":"0.003122"},{"$nulls":13},"          ＤNaOH",{"$nulls":15},{"$f":"LCdat!Q85","v":5},{"$nulls":9},1600,{"$nulls":5},{"$f":"LCdat!Q388","v":"0.999"},{"$nulls":5},{"$f":"LCdat!Q432","v":"0.999"},{"$nulls":5},{"$f":"LCdat!Q476","v":"0.999"}]
[null,null,"  ｎC",{"$nulls":5},656.273,{"$nulls":8},{"$f":"LCdat!Q24","v":"1.49514"},{"$nulls":10},"　　ｎg -ｎF'",{"$nulls":11},{"$f":"LCdat!Q56","v":"0.002937"},{"$nulls":13},"          ＤSTPP",{"$nulls":15},{"$f":"LCdat!Q86","v":5},{"$nulls":9},1550,{"$nulls":5},{"$f":"LCdat!Q389","v":"0.999"},{"$nulls":5},{"$f":"LCdat!Q433","v":"0.999"},{"$nulls":5},{"$f":"LCdat!Q477","v":"0.999"}]
[null,null,"  ｎC'",{"$nulls":5},643.847,{"$nulls":8},{"$f":"LCdat!Q25","v":"1.49543"},{"$nulls":36},"          Ｄ0 ",{"$nulls":15},{"$f":"LCdat!Q87","v":5},{"$nulls":9},1500,{"$nulls":5},{"$f":"LCdat!Q390","v":"0.999"},{"$nulls":5},{"$f":"LCdat!Q434","v":"0.999"},{"$nulls":5},{"$f":"LCdat!Q478","v":"0.999"}]
[null,null,"  ｎ633",{"$nulls":5},632.8,{"$nulls":8},{"$f":"LCdat!Q26","v":"1.49571"},{"$nulls":10},"部分分散比",{"$nulls":7}," Partial dispersion rates",{"$nulls":17},"          ＤH ",{"$nulls":15},{"$f":"LCdat!Q88","v":""},{"$nulls":9},1400,{"$nulls":5},{"$f":"LCdat!Q391","v":"0.999"},{"$nulls":5},{"$f":"LCdat!Q435","v":"0.999"},{"$nulls":5},{"$f":"LCdat!Q479","v":"0.999"}]
[null,null,"  ｎD",{"$nulls":5},589.294,{"$nulls":8},{"$f":"LCdat!Q27","v":"1.49694"},{"$nulls":10}," ＰC_t",{"$nulls":4},{"$f":"LCdat!Q57","v":"0.8304"},{"$nulls":6}," Ｐ'C'_t",{"$nulls":4},{"$f":"LCdat!Q67","v":"0.8723"},{"$nulls":34},1300,{"$nulls":5},{"$f":"LCdat!Q392","v":"0.999"},{"$nulls":5},{"$f":"LCdat!Q436","v":"0.999"},{"$nulls":5},{"$f":"LCdat!Q480","v":"0.999"}]
[null,null,"  ｎd",{"$nulls":5},587.562,{"$nulls":8},{"$f":"LCdat!Q28","v":"1.49700"},{"$nulls":10}," Ｐd_C",{"$nulls":4},{"$f":"LCdat!Q61","v":"0.3054"},{"$nulls":6}," Ｐ'd_C'",{"$nulls":4},{"$f":"LCdat!Q71","v":"0.2546"},{"$nulls":8},"熱 的 性 質",{"$nulls":10},"Thermal Properties",{"$nulls":14},1200,{"$nulls":5},{"$f":"LCdat!Q393","v":"0.999"},{"$nulls":5},{"$f":"LCdat!Q437","v":"0.999"},{"$nulls":5},{"$f":"LCdat!Q481","v":"0.999"}]
[null,null,"  ｎe",{"$nulls":5},546.074,{"$nulls":8},{"$f":"LCdat!Q29","v":"1.49845"},{"$nulls":10}," Ｐe_d",{"$nulls":4},{"$f":"LCdat!Q62","v":"0.2386"},{"$nulls":6}," Ｐ'e_d",{"$nulls":4},{"$f":"LCdat!Q72","v":"0.2367"},{"$nulls":8},"     Ｔg(℃)",{"$nulls":15},{"$f":"LCdat!Q89","v":"457"},{"$nulls":9},1100,{"$nulls":5},{"$f":"LCdat!Q394","v":"0.999"},{"$nulls":5},{"$f":"LCdat!Q438","v":"0.999"},{"$nulls":5},{"$f":"LCdat!Q482","v":"0.999"}]
[null,null,"  ｎF",{"$nulls":5},486.133,{"$nulls":8},{"$f":"LCdat!Q30","v":"1.50123"},{"$nulls":10}," ＰF_e",{"$nulls":4},{"$f":"LCdat!Q63","v":"0.4560"},{"$nulls":6}," Ｐ'F'_e",{"$nulls":4},{"$f":"LCdat!Q73","v":"0.5086"},{"$nulls":8},"     Ｔs(℃)",{"$nulls":15},{"$f":"LCdat!Q90","v":"490"},{"$nulls":9},1060,{"$nulls":5},{"$f":"LCdat!Q395","v":"0.999"},{"$nulls":5},{"$f":"LCdat!Q439","v":"0.999"},{"$nulls":5},{"$f":"LCdat!Q483","v":"0.999"}]
[null,null,"  ｎF'",{"$nulls":5},479.991,{"$nulls":8},{"$f":"LCdat!Q31","v":"1.50157"},{"$nulls":10}," Ｐg_F",{"$nulls":4},{"$f":"LCdat!Q64","v":"0.5389"},{"$nulls":6}," Ｐ'g_F'",{"$nulls":4},{"$f":"LCdat!Q74","v":"0.4785"},{"$nulls":8},"     Ｔ1014.5(℃)",{"$nulls":15},{"$f":"LCdat!Q91","v":"439"},{"$nulls":9},1050,{"$nulls":5},{"$f":"LCdat!Q396","v":"0.999"},{"$nulls":5},{"$f":"LCdat!Q440","v":"0.999"},{"$nulls":5},{"$f":"LCdat!Q484","v":"0.999"}]
[null,null,"  ｎg",{"$nulls":5},435.834,{"$nulls":8},{"$f":"LCdat!Q32","v":"1.50451"},{"$nulls":10}," Ｐh_g",{"$nulls":4},{"$f":"LCdat!Q65","v":"0.4437"},{"$nulls":6}," Ｐ'h_g",{"$nulls":4},{"$f":"LCdat!Q75","v":"0.4402"},{"$nulls":8},"     Ｔ1013(℃)",{"$nulls":15},{"$f":"LCdat!Q92","v":"450"},{"$nulls":9},1000,{"$nulls":5},{"$f":"LCdat!Q397","v":"0.999"},{"$nulls":5},{"$f":"LCdat!Q441","v":"0.999"},{"$nulls":5},{"$f":"LCdat!Q485","v":"0.999"}]
[null,null,"  ｎh",{"$nulls":5},404.656,{"$nulls":8},{"$f":"LCdat!Q33","v":"1.50721"},{"$nulls":10}," Ｐi_h",{"$nulls":4},{"$f":"LCdat!Q66","v":"0.7452"},{"$nulls":6}," Ｐ'i_h",{"$nulls":4},{"$f":"LCdat!Q76","v":"0.7393"},{"$nulls":8},"     Ｔ107.6(℃)",{"$nulls":15},{"$f":"LCdat!Q93","v":"560"},{"$nulls":9},950,{"$nulls":5},{"$f":"LCdat!Q398","v":"0.999"},{"$nulls":5},{"$f":"LCdat!Q442","v":"0.999"},{"$nulls":5},{"$f":"LCdat!Q486","v":"0.999"}]
[null,null,"  ｎi",{"$nulls":5},365.015,{"$nulls":8},{"$f":"LCdat!Q34","v":"1.51175"},{"$nulls":36},"     α-30/+70℃(10-7/℃)",{"$nulls":15},{"$f":"LCdat!Q113","v":"127"},{"$nulls":9},900,{"$nulls":5},{"$f":"LCdat!Q399","v":"0.999"},{"$nulls":5},{"$f":"LCdat!Q443","v":"0.999"},{"$nulls":5},{"$f":"LCdat!Q487","v":"0.999"}]
[{"$nulls":28},"異 常 分 散 性 ",{"$nulls":8},"Abnomalous dispersions",{"$nulls":16},"     α100/300℃(10-7/℃)",{"$nulls":15},{"$f":"LCdat!Q114","v":"155"},{"$nulls":9},850,{"$nulls":5},{"$f":"LCdat!Q400","v":"0.999"},{"$nulls":5},{"$f":"LCdat!Q444","v":"0.999"},{"$nulls":5},{"$f":"LCdat!Q488","v":"0.999"}]
[null,null,"分 散 式 の 定 数  ",{"$nulls":13},"Constants of dispersion formula",{"$nulls":11}," ⊿ＰC_t",{"$nulls":5},{"$f":"LCdat!R77","v":"-0.0968"},{"$nulls":19},"     λ[W/(m･K)]",{"$nulls":15},{"$f":"LCdat!Q115","v":"0.837"},{"$nulls":9},830,{"$nulls":5},{"$f":"LCdat!Q401","v":"0.999"},{"$nulls":5},{"$f":"LCdat!Q445","v":"0.999"},{"$nulls":5},{"$f":"LCdat!Q489","v":"0.999"}]
[{"$nulls":28}," ⊿ＰC_A'",{"$nulls":5},{"$f":"LCdat!R78","v":"-0.0255"},{"$nulls":19},"     ＣP[kJ/(kg･K)]",{"$nulls":15},{"$f":"LCdat!Q116","v":"0.636"},{"$nulls":9},800,{"$nulls":5},{"$f":"LCdat!Q402","v":"0.999"},{"$nulls":5},{"$f":"LCdat!Q446","v":"0.999"},{"$nulls":5},{"$f":"LCdat!Q490","v":"0.999"}]
[null,null,"Ａ0",{"$nulls":5},{"$f":"LCdat!Q36","v":"2.2181132"},{"$nulls":10},{"$f":"LCdat!Q37","v":""},null,null,{"$f":"LCdat!R37","v":""},{"$nulls":5}," ⊿Ｐg_d",{"$nulls":5},{"$f":"LCdat!R79","v":"0.0475"},{"$nulls":45},780,{"$nulls":5},{"$f":"LCdat!Q403","v":"0.999"},{"$nulls":5},{"$f":"LCdat!Q447","v":"0.999"},{"$nulls":5},{"$f":"LCdat!Q491","v":"0.999"}]
[]
[null,null,"Ａ1",{"$nulls":5},{"$f":"LCdat!Q38","v":"-5.7994270"},{"$nulls":10},{"$f":"LCdat!Q39","v":"×10"},null,null,{"$f":"LCdat!R39","v":"-3"},{"$nulls":5}," ⊿Ｐg_F",{"$nulls":5},{"$f":"LCdat!R80","v":"0.0374"},{"$nulls":19},"機 械 的 性 質",{"$nulls":9},"Mechanical Properties",{"$nulls":15},750,{"$nulls":5},{"$f":"LCdat!Q404","v":"0.999"},{"$nulls":5},{"$f":"LCdat!Q448","v":"0.999"},{"$nulls":5},{"$f":"LCdat!Q492","v":"0.999"}]
[]
[null,null,"Ａ2",{"$nulls":5},{"$f":"LCdat!Q40","v":"8.3470679"},{"$nulls":10},{"$f":"LCdat!Q41","v":"×10"},null,null,{"$f":"LCdat!R41","v":"-3"},{"$nulls":5}," ⊿Ｐi_g",{"$nulls":5},{"$f":"LCdat!Q81","v":"0.1698"},{"$nulls":19},"          ＨK",{"$nulls":15},{"$f":"LCdat!R117","v":"345(3)"},{"$nulls":9},700,{"$nulls":5},{"$f":"LCdat!Q405","v":"0.999"},{"$nulls":5},{"$f":"LCdat!Q449","v":"0.999"},{"$nulls":5},{"$f":"LCdat!Q493","v":"0.999"}]
[]
[null,null,"Ａ3",{"$nulls":5},{"$f":"LCdat!Q42","v":"6.5046523"},{"$nulls":10},{"$f":"LCdat!Q43","v":"×10"},null,null,{"$f":"LCdat!R43","v":"-5"},{"$nulls":31},"          ＦA",{"$nulls":15},{"$f":"LCdat!Q119","v":"410"},{"$nulls":9},650,{"$nulls":5},{"$f":"LCdat!Q406","v":"0.999"},{"$nulls":5},{"$f":"LCdat!Q450","v":"0.999"},{"$nulls":5},{"$f":"LCdat!Q494","v":"0.998"}]
[]
[null,null,"Ａ4",{"$nulls":5},{"$f":"LCdat!Q44","v":"8.5142186"},{"$nulls":10},{"$f":"LCdat!Q45","v":"×10"},null,null,{"$f":"LCdat!R45","v":"-6"},{"$nulls":5},"光 弾 性 定 数",{"$nulls":8},"Photoelastic Constant",{"$nulls":16},"          Ｅ(GPa)",{"$nulls":15},{"$f":"LCdat!Q120","v":"80"},{"$nulls":9},600,{"$nulls":5},{"$f":"LCdat!Q407","v":"0.999"},{"$nulls":5},{"$f":"LCdat!Q451","v":"0.999"},{"$nulls":5},{"$f":"LCdat!Q495","v":"0.999"}]
[]
[null,null,"Ａ5",{"$nulls":5},{"$f":"LCdat!Q46","v":"-5.8852269"},{"$nulls":10},{"$f":"LCdat!Q47","v":"×10"},null,null,{"$f":"LCdat!R47","v":"-7"},{"$nulls":5},"       Ｂ(10-12/Pa)",{"$nulls":15},{"$f":"LCdat!Q374","v":"0.74"},{"$nulls":9},"          Ｇ(GPa)",{"$nulls":15},{"$f":"LCdat!Q121","v":"31.1"},{"$nulls":9},550,{"$nulls":5},{"$f":"LCdat!Q408","v":"0.999"},{"$nulls":5},{"$f":"LCdat!Q452","v":"0.999"},{"$nulls":5},{"$f":"LCdat!Q496","v":"0.999"}]
[]
[{"$nulls":54},"          μ",{"$nulls":15},{"$f":"LCdat!Q122","v":"0.280"},{"$nulls":9},500,{"$nulls":5},{"$f":"LCdat!Q409","v":"0.999"},{"$nulls":5},{"$f":"LCdat!Q453","v":"0.999"},{"$nulls":5},{"$f":"LCdat!Q497","v":"0.999"}]
[{"$nulls":54},"          σb(MPa)",{"$nulls":15},{"$f":"LCdat!Q123","v":"48"},{"$nulls":9},480,{"$nulls":5},{"$f":"LCdat!Q410","v":"0.999"},{"$nulls":5},{"$f":"LCdat!Q454","v":"0.999"},{"$nulls":5},{"$f":"LCdat!Q498","v":"0.999"}]
[{"$nulls":80},460,{"$nulls":5},{"$f":"LCdat!Q411","v":"0.999"},{"$nulls":5},{"$f":"LCdat!Q455","v":"0.999"},{"$nulls":5},{"$f":"LCdat!Q499","v":"0.997"}]
[]
[null,null,"屈折率の温度係数 dｎ/dT (×10-6/℃)",{"$nulls":32},"アッベ数の温度係数 dν/dT (×10-3/℃)",{"$nulls":30},"線膨張係数 α",{"$nulls":13},440,{"$nulls":5},{"$f":"LCdat!Q412","v":"0.999"},{"$nulls":5},{"$f":"LCdat!Q456","v":"0.998"},{"$nulls":5},{"$f":"LCdat!Q500","v":"0.997"}]
[null,null,"Temperature Coefficient of Refractive Index",{"$nulls":32},"Temperature Coefficient of Abbe-number",{"$nulls":30}," (×10-7/℃)",{"$nulls":13},420,{"$nulls":5},{"$f":"LCdat!Q413","v":"0.999"},{"$nulls":5},{"$f":"LCdat!Q457","v":"0.999"},{"$nulls":5},{"$f":"LCdat!Q501","v":"0.997"}]
[{"$nulls":9},"(℃)",{"$nulls":6},"dｎ/dT",{"$nulls":39},"dν/dT",{"$nulls":9},"Coefficient of Thermal Expansion",{"$nulls":13},400,{"$nulls":5},{"$f":"LCdat!Q414","v":"0.999"},{"$nulls":5},{"$f":"LCdat!Q458","v":"0.997"},{"$nulls":5},{"$f":"LCdat!Q502","v":"0.995"}]
[{"$nulls":16},"ｎh",{"$nulls":3},"ｎg",{"$nulls":3},"ｎF'",{"$nulls":3},"ｎF",{"$nulls":3},"ｎe",{"$nulls":3},"ｎd",{"$nulls":3},"ｎ633",{"$nulls":3},"ｎC'",{"$nulls":3},"ｎC",{"$nulls":3},"ｎr",{"$nulls":3},"νe",{"$nulls":3},"νd",{"$nulls":19},390,{"$nulls":5},{"$f":"LCdat!Q415","v":"0.999"},{"$nulls":5},{"$f":"LCdat!Q459","v":"0.998"},{"$nulls":5},{"$f":"LCdat!Q503","v":"0.996"}]
[{"$nulls":16},404.66,{"$nulls":3},435.84,{"$nulls":3},479.99,{"$nulls":3},486.13,{"$nulls":3},546.07,{"$nulls":3},587.56,{"$nulls":3},{"v":632.8,"d":"632.80"},{"$nulls":3},643.85,{"$nulls":3},656.27,{"$nulls":3},706.52,{"$nulls":3},546.07,{"$nulls":3},587.56,{"$nulls":5},"(℃)",{"$nulls":6},"α",{"$nulls":6},380,{"$nulls":5},{"$f":"LCdat!Q416","v":"0.999"},{"$nulls":5},{"$f":"LCdat!Q460","v":"0.997"},{"$nulls":5},{"$f":"LCdat!Q504","v":"0.995"}]
[null,null,"dｎ/dT & dν/dT (rel.) ",{"$nulls":6},-40,null,null,"/",-20,null,null,{"$f":"LCdat!Q130","v":"-4.7"},{"$nulls":3},{"$f":"LCdat!Q150","v":"-4.8"},{"$nulls":3},{"$f":"LCdat!Q170","v":"-4.9"},{"$nulls":3},{"$f":"LCdat!Q190","v":"-4.9"},{"$nulls":3},{"$f":"LCdat!Q210","v":"-5.1"},{"$nulls":3},{"$f":"LCdat!Q230","v":"-5.1"},{"$nulls":3},{"$f":"LCdat!Q250","v":"-5.2"},{"$nulls":3},{"$f":"LCdat!Q270","v":"-5.2"},{"$nulls":3},{"$f":"LCdat!Q290","v":"-5.2"},{"$nulls":3},{"$f":"LCdat!Q310","v":"-5.2"},{"$nulls":3},{"$f":"LCdat!Q350","v":"-4.3"},{"$nulls":3},{"$f":"LCdat!Q330","v":"-4.3"},{"$nulls":19},370,{"$nulls":5},{"$f":"LCdat!Q417","v":"0.998"},{"$nulls":5},{"$f":"LCdat!Q461","v":"0.995"},{"$nulls":5},{"$f":"LCdat!Q505","v":"0.990"}]
[{"$nulls":9},{"$f":"N51","v":-20},null,null,"/",0,null,null,{"$f":"LCdat!Q131","v":"-5.1"},{"$nulls":3},{"$f":"LCdat!Q151","v":"-5.2"},{"$nulls":3},{"$f":"LCdat!Q171","v":"-5.3"},{"$nulls":3},{"$f":"LCdat!Q191","v":"-5.4"},{"$nulls":3},{"$f":"LCdat!Q211","v":"-5.5"},{"$nulls":3},{"$f":"LCdat!Q231","v":"-5.6"},{"$nulls":3},{"$f":"LCdat!Q251","v":"-5.6"},{"$nulls":3},{"$f":"LCdat!Q271","v":"-5.6"},{"$nulls":3},{"$f":"LCdat!Q291","v":"-5.6"},{"$nulls":3},{"$f":"LCdat!Q311","v":"-5.7"},{"$nulls":3},{"$f":"LCdat!Q351","v":"-4.3"},{"$nulls":3},{"$f":"LCdat!Q331","v":"-4.6"},{"$nulls":5},-40,null,null,"/",-30,null,null,{"$f":"LCdat!Q94","v":"114"},{"$nulls":6},360,{"$nulls":5},{"$f":"LCdat!Q418","v":"0.994"},{"$nulls":5},{"$f":"LCdat!Q462","v":"0.986"},{"$nulls":5},{"$f":"LCdat!Q506","v":"0.972"}]
[{"$nulls":9},0,null,null,"/",20,null,null,{"$f":"LCdat!Q132","v":"-5.4"},{"$nulls":3},{"$f":"LCdat!Q152","v":"-5.6"},{"$nulls":3},{"$f":"LCdat!Q172","v":"-5.7"},{"$nulls":3},{"$f":"LCdat!Q192","v":"-5.7"},{"$nulls":3},{"$f":"LCdat!Q212","v":"-5.9"},{"$nulls":3},{"$f":"LCdat!Q232","v":"-5.9"},{"$nulls":3},{"$f":"LCdat!Q252","v":"-6.0"},{"$nulls":3},{"$f":"LCdat!Q272","v":"-6.0"},{"$nulls":3},{"$f":"LCdat!Q292","v":"-6.0"},{"$nulls":3},{"$f":"LCdat!Q312","v":"-6.0"},{"$nulls":3},{"$f":"LCdat!Q352","v":"-4.6"},{"$nulls":3},{"$f":"LCdat!Q332","v":"-4.6"},{"$nulls":5},{"$f":"BS52","v":-30},null,null,"/",-20,null,null,{"$f":"LCdat!Q95","v":"118"},{"$nulls":6},350,{"$nulls":5},{"$f":"LCdat!Q419","v":"0.988"},{"$nulls":5},{"$f":"LCdat!Q463","v":"0.969"},{"$nulls":5},{"$f":"LCdat!Q507","v":"0.939"}]
[{"$nulls":9},20,null,null,"/",40,null,null,{"$f":"LCdat!Q133","v":"-5.7"},{"$nulls":3},{"$f":"LCdat!Q153","v":"-5.8"},{"$nulls":3},{"$f":"LCdat!Q173","v":"-6.0"},{"$nulls":3},{"$f":"LCdat!Q193","v":"-6.0"},{"$nulls":3},{"$f":"LCdat!Q213","v":"-6.1"},{"$nulls":3},{"$f":"LCdat!Q233","v":"-6.2"},{"$nulls":3},{"$f":"LCdat!Q253","v":"-6.3"},{"$nulls":3},{"$f":"LCdat!Q273","v":"-6.3"},{"$nulls":3},{"$f":"LCdat!Q293","v":"-6.3"},{"$nulls":3},{"$f":"LCdat!Q313","v":"-6.3"},{"$nulls":3},{"$f":"LCdat!Q353","v":"-4.8"},{"$nulls":3},{"$f":"LCdat!Q333","v":"-4.8"},{"$nulls":5},-20,null,null,"/",-10,null,null,{"$f":"LCdat!Q96","v":"121"},{"$nulls":6},340,{"$nulls":5},{"$f":"LCdat!Q420","v":"0.975"},{"$nulls":5},{"$f":"LCdat!Q464","v":"0.937"},{"$nulls":5},{"$f":"LCdat!Q508","v":"0.878"}]
[{"$nulls":9},40,null,null,"/",60,null,null,{"$f":"LCdat!Q134","v":"-6.0"},{"$nulls":3},{"$f":"LCdat!Q154","v":"-6.1"},{"$nulls":3},{"$f":"LCdat!Q174","v":"-6.3"},{"$nulls":3},{"$f":"LCdat!Q194","v":"-6.3"},{"$nulls":3},{"$f":"LCdat!Q214","v":"-6.4"},{"$nulls":3},{"$f":"LCdat!Q234","v":"-6.5"},{"$nulls":3},{"$f":"LCdat!Q254","v":"-6.5"},{"$nulls":3},{"$f":"LCdat!Q274","v":"-6.6"},{"$nulls":3},{"$f":"LCdat!Q294","v":"-6.6"},{"$nulls":3},{"$f":"LCdat!Q314","v":"-6.6"},{"$nulls":3},{"$f":"LCdat!Q354","v":"-4.8"},{"$nulls":3},{"$f":"LCdat!Q334","v":"-4.8"},{"$nulls":5},-10,null,null,"/",0,null,null,{"$f":"LCdat!Q97","v":"123"},{"$nulls":6},330,{"$nulls":5},{"$f":"LCdat!Q421","v":"0.947"},{"$nulls":5},{"$f":"LCdat!Q465","v":"0.872"},{"$nulls":5},{"$f":"LCdat!Q509","v":"0.761"}]
[{"$nulls":9},60,null,null,"/",80,null,null,{"$f":"LCdat!Q135","v":"-6.2"},{"$nulls":3},{"$f":"LCdat!Q155","v":"-6.3"},{"$nulls":3},{"$f":"LCdat!Q175","v":"-6.5"},{"$nulls":3},{"$f":"LCdat!Q195","v":"-6.5"},{"$nulls":3},{"$f":"LCdat!Q215","v":"-6.7"},{"$nulls":3},{"$f":"LCdat!Q235","v":"-6.7"},{"$nulls":3},{"$f":"LCdat!Q255","v":"-6.8"},{"$nulls":3},{"$f":"LCdat!Q275","v":"-6.8"},{"$nulls":3},{"$f":"LCdat!Q295","v":"-6.8"},{"$nulls":3},{"$f":"LCdat!Q315","v":"-6.9"},{"$nulls":3},{"$f":"LCdat!Q355","v":"-5.2"},{"$nulls":3},{"$f":"LCdat!Q335","v":"-5.2"},{"$nulls":5},0,null,null,"/",10,null,null,{"$f":"LCdat!Q98","v":"125"},{"$nulls":6},320,{"$nulls":5},{"$f":"LCdat!Q422","v":"0.899"},{"$nulls":5},{"$f":"LCdat!Q466","v":"0.765"},{"$nulls":5},{"$f":"LCdat!Q510","v":"0.586"}]
[{"$nulls":9},80,null,null,"/",100,null,null,{"$f":"LCdat!Q136","v":"-6.4"},{"$nulls":3},{"$f":"LCdat!Q156","v":"-6.5"},{"$nulls":3},{"$f":"LCdat!Q176","v":"-6.7"},{"$nulls":3},{"$f":"LCdat!Q196","v":"-6.7"},{"$nulls":3},{"$f":"LCdat!Q216","v":"-6.9"},{"$nulls":3},{"$f":"LCdat!Q236","v":"-6.9"},{"$nulls":3},{"$f":"LCdat!Q256","v":"-7.0"},{"$nulls":3},{"$f":"LCdat!Q276","v":"-7.0"},{"$nulls":3},{"$f":"LCdat!Q296","v":"-7.0"},{"$nulls":3},{"$f":"LCdat!Q316","v":"-7.1"},{"$nulls":3},{"$f":"LCdat!Q356","v":"-5.2"},{"$nulls":3},{"$f":"LCdat!Q336","v":"-5.2"},{"$nulls":5},10,null,null,"/",20,null,null,{"$f":"LCdat!Q99","v":"127"},{"$nulls":6},310,{"$nulls":5},{"$f":"LCdat!Q423","v":"0.823"},{"$nulls":5},{"$f":"LCdat!Q467","v":"0.613"},{"$nulls":5},{"$f":"LCdat!Q511","v":"0.376"}]
[{"$nulls":9},100,null,null,"/",120,null,null,{"$f":"LCdat!Q137","v":"-6.5"},{"$nulls":3},{"$f":"LCdat!Q157","v":"-6.7"},{"$nulls":3},{"$f":"LCdat!Q177","v":"-6.9"},{"$nulls":3},{"$f":"LCdat!Q197","v":"-6.9"},{"$nulls":3},{"$f":"LCdat!Q217","v":"-7.1"},{"$nulls":3},{"$f":"LCdat!Q237","v":"-7.1"},{"$nulls":3},{"$f":"LCdat!Q257","v":"-7.2"},{"$nulls":3},{"$f":"LCdat!Q277","v":"-7.2"},{"$nulls":3},{"$f":"LCdat!Q297","v":"-7.2"},{"$nulls":3},{"$f":"LCdat!Q317","v":"-7.3"},{"$nulls":3},{"$f":"LCdat!Q357","v":"-5.6"},{"$nulls":3},{"$f":"LCdat!Q337","v":"-5.6"},{"$nulls":5},20,null,null,"/",30,null,null,{"$f":"LCdat!Q100","v":"129"},{"$nulls":6},300,{"$nulls":5},{"$f":"LCdat!Q424","v":"0.718"},{"$nulls":5},{"$f":"LCdat!Q468","v":"0.436"},{"$nulls":5},{"$f":"LCdat!Q512","v":"0.190"}]
[{"$nulls":9},120,null,null,"/",140,null,null,{"$f":"LCdat!Q138","v":"-6.7"},{"$nulls":3},{"$f":"LCdat!Q158","v":"-6.9"},{"$nulls":3},{"$f":"LCdat!Q178","v":"-7.0"},{"$nulls":3},{"$f":"LCdat!Q198","v":"-7.1"},{"$nulls":3},{"$f":"LCdat!Q218","v":"-7.2"},{"$nulls":3},{"$f":"LCdat!Q238","v":"-7.3"},{"$nulls":3},{"$f":"LCdat!Q258","v":"-7.4"},{"$nulls":3},{"$f":"LCdat!Q278","v":"-7.4"},{"$nulls":3},{"$f":"LCdat!Q298","v":"-7.4"},{"$nulls":3},{"$f":"LCdat!Q318","v":"-7.5"},{"$nulls":3},{"$f":"LCdat!Q358","v":"-5.8"},{"$nulls":3},{"$f":"LCdat!Q338","v":"-5.8"},{"$nulls":5},30,null,null,"/",40,null,null,{"$f":"LCdat!Q101","v":"130"},{"$nulls":6},290,{"$nulls":5},{"$f":"LCdat!Q425","v":"0.599"},{"$nulls":5},{"$f":"LCdat!Q469","v":"0.277"},{"$nulls":5},{"$f":"LCdat!Q513","v":"0.077"}]
[{"$nulls":9},140,null,null,"/",150,null,null,{"$f":"LCdat!Q139","v":"-6.8"},{"$nulls":3},{"$f":"LCdat!Q159","v":"-7.0"},{"$nulls":3},{"$f":"LCdat!Q179","v":"-7.2"},{"$nulls":3},{"$f":"LCdat!Q199","v":"-7.2"},{"$nulls":3},{"$f":"LCdat!Q219","v":"-7.3"},{"$nulls":3},{"$f":"LCdat!Q239","v":"-7.4"},{"$nulls":3},{"$f":"LCdat!Q259","v":"-7.5"},{"$nulls":3},{"$f":"LCdat!Q279","v":"-7.5"},{"$nulls":3},{"$f":"LCdat!Q299","v":"-7.5"},{"$nulls":3},{"$f":"LCdat!Q319","v":"-7.6"},{"$nulls":3},{"$f":"LCdat!Q359","v":"-5.8"},{"$nulls":3},{"$f":"LCdat!Q339","v":"-5.8"},{"$nulls":5},40,null,null,"/",50,null,null,{"$f":"LCdat!Q102","v":"131"},{"$nulls":6},280,{"$nulls":5},{"$f":"LCdat!Q426","v":"0.486"},{"$nulls":5},{"$f":"LCdat!Q470","v":"0.164"},{"$nulls":5},{"$f":"LCdat!Q514","v":"0.027"}]
[null,null,"dｎ/dT & dν/dT (abs.) ",{"$nulls":6},-40,null,null,"/",-20,null,null,{"$f":"LCdat!Q140","v":"-6.8"},{"$nulls":3},{"$f":"LCdat!Q160","v":"-6.9"},{"$nulls":3},{"$f":"LCdat!Q180","v":"-7.0"},{"$nulls":3},{"$f":"LCdat!Q200","v":"-7.0"},{"$nulls":3},{"$f":"LCdat!Q220","v":"-7.1"},{"$nulls":3},{"$f":"LCdat!Q240","v":"-7.2"},{"$nulls":3},{"$f":"LCdat!Q260","v":"-7.2"},{"$nulls":3},{"$f":"LCdat!Q280","v":"-7.2"},{"$nulls":3},{"$f":"LCdat!Q300","v":"-7.2"},{"$nulls":3},{"$f":"LCdat!Q320","v":"-7.3"},{"$nulls":3},{"$f":"LCdat!Q360","v":"-4.1"},{"$nulls":3},{"$f":"LCdat!Q340","v":"-4.1"},{"$nulls":5},50,null,null,"/",60,null,null,{"$f":"LCdat!Q103","v":"132"}]
[{"$nulls":9},{"$f":"N61","v":-20},null,null,"/",0,null,null,{"$f":"LCdat!Q141","v":"-6.9"},{"$nulls":3},{"$f":"LCdat!Q161","v":"-7.0"},{"$nulls":3},{"$f":"LCdat!Q181","v":"-7.1"},{"$nulls":3},{"$f":"LCdat!Q201","v":"-7.1"},{"$nulls":3},{"$f":"LCdat!Q221","v":"-7.2"},{"$nulls":3},{"$f":"LCdat!Q241","v":"-7.3"},{"$nulls":3},{"$f":"LCdat!Q261","v":"-7.3"},{"$nulls":3},{"$f":"LCdat!Q281","v":"-7.3"},{"$nulls":3},{"$f":"LCdat!Q301","v":"-7.4"},{"$nulls":3},{"$f":"LCdat!Q321","v":"-7.4"},{"$nulls":3},{"$f":"LCdat!Q361","v":"-4.3"},{"$nulls":3},{"$f":"LCdat!Q341","v":"-4.3"},{"$nulls":5},60,null,null,"/",70,null,null,{"$f":"LCdat!Q104","v":"133"},{"$nulls":6},"着 色 度",{"$nulls":11},"Coloration Code"]
[{"$nulls":9},0,null,null,"/",20,null,null,{"$f":"LCdat!Q142","v":"-7.0"},{"$nulls":3},{"$f":"LCdat!Q162","v":"-7.1"},{"$nulls":3},{"$f":"LCdat!Q182","v":"-7.2"},{"$nulls":3},{"$f":"LCdat!Q202","v":"-7.2"},{"$nulls":3},{"$f":"LCdat!Q222","v":"-7.4"},{"$nulls":3},{"$f":"LCdat!Q242","v":"-7.4"},{"$nulls":3},{"$f":"LCdat!Q262","v":"-7.5"},{"$nulls":3},{"$f":"LCdat!Q282","v":"-7.5"},{"$nulls":3},{"$f":"LCdat!Q302","v":"-7.5"},{"$nulls":3},{"$f":"LCdat!Q322","v":"-7.5"},{"$nulls":3},{"$f":"LCdat!Q362","v":"-4.5"},{"$nulls":3},{"$f":"LCdat!Q342","v":"-4.5"},{"$nulls":5},70,null,null,"/",80,null,null,{"$f":"LCdat!Q105","v":"135"},{"$nulls":6},"λ80(λ70)/λ5",{"$nulls":15},{"$f":"LCdat!R378","v":"340/285"}]
[{"$nulls":9},20,null,null,"/",40,null,null,{"$f":"LCdat!Q143","v":"-7.0"},{"$nulls":3},{"$f":"LCdat!Q163","v":"-7.2"},{"$nulls":3},{"$f":"LCdat!Q183","v":"-7.3"},{"$nulls":3},{"$f":"LCdat!Q203","v":"-7.3"},{"$nulls":3},{"$f":"LCdat!Q223","v":"-7.5"},{"$nulls":3},{"$f":"LCdat!Q243","v":"-7.5"},{"$nulls":3},{"$f":"LCdat!Q263","v":"-7.6"},{"$nulls":3},{"$f":"LCdat!Q283","v":"-7.6"},{"$nulls":3},{"$f":"LCdat!Q303","v":"-7.6"},{"$nulls":3},{"$f":"LCdat!Q323","v":"-7.6"},{"$nulls":3},{"$f":"LCdat!Q363","v":"-4.7"},{"$nulls":3},{"$f":"LCdat!Q343","v":"-4.7"},{"$nulls":5},80,null,null,"/",90,null,null,{"$f":"LCdat!Q106","v":"136"},{"$nulls":6},"着 色 度 \n(内部透過率)",{"$nulls":11},"Coloration of Internal Transmittance"]
[{"$nulls":9},40,null,null,"/",60,null,null,{"$f":"LCdat!Q144","v":"-7.1"},{"$nulls":3},{"$f":"LCdat!Q164","v":"-7.3"},{"$nulls":3},{"$f":"LCdat!Q184","v":"-7.4"},{"$nulls":3},{"$f":"LCdat!Q204","v":"-7.4"},{"$nulls":3},{"$f":"LCdat!Q224","v":"-7.6"},{"$nulls":3},{"$f":"LCdat!Q244","v":"-7.6"},{"$nulls":3},{"$f":"LCdat!Q264","v":"-7.7"},{"$nulls":3},{"$f":"LCdat!Q284","v":"-7.7"},{"$nulls":3},{"$f":"LCdat!Q304","v":"-7.7"},{"$nulls":3},{"$f":"LCdat!Q324","v":"-7.8"},{"$nulls":3},{"$f":"LCdat!Q364","v":"-4.9"},{"$nulls":3},{"$f":"LCdat!Q344","v":"-4.9"},{"$nulls":5},90,null,null,"/",100,null,null,{"$f":"LCdat!Q107","v":"137"}]
[{"$nulls":9},60,null,null,"/",80,null,null,{"$f":"LCdat!Q145","v":"-7.2"},{"$nulls":3},{"$f":"LCdat!Q165","v":"-7.4"},{"$nulls":3},{"$f":"LCdat!Q185","v":"-7.5"},{"$nulls":3},{"$f":"LCdat!Q205","v":"-7.5"},{"$nulls":3},{"$f":"LCdat!Q225","v":"-7.7"},{"$nulls":3},{"$f":"LCdat!Q245","v":"-7.8"},{"$nulls":3},{"$f":"LCdat!Q265","v":"-7.8"},{"$nulls":3},{"$f":"LCdat!Q285","v":"-7.8"},{"$nulls":3},{"$f":"LCdat!Q305","v":"-7.8"},{"$nulls":3},{"$f":"LCdat!Q325","v":"-7.9"},{"$nulls":3},{"$f":"LCdat!Q365","v":"-5.1"},{"$nulls":3},{"$f":"LCdat!Q345","v":"-5.1"},{"$nulls":5},100,null,null,"/",110,null,null,{"$f":"LCdat!Q108","v":"138"},{"$nulls":6},"λτ80/λτ5",{"$nulls":15},{"$f":"LCdat!R380","v":"333/286"}]
[{"$nulls":9},80,null,null,"/",100,null,null,{"$f":"LCdat!Q146","v":"-7.3"},{"$nulls":3},{"$f":"LCdat!Q166","v":"-7.5"},{"$nulls":3},{"$f":"LCdat!Q186","v":"-7.6"},{"$nulls":3},{"$f":"LCdat!Q206","v":"-7.6"},{"$nulls":3},{"$f":"LCdat!Q226","v":"-7.8"},{"$nulls":3},{"$f":"LCdat!Q246","v":"-7.9"},{"$nulls":3},{"$f":"LCdat!Q266","v":"-7.9"},{"$nulls":3},{"$f":"LCdat!Q286","v":"-7.9"},{"$nulls":3},{"$f":"LCdat!Q306","v":"-7.9"},{"$nulls":3},{"$f":"LCdat!Q326","v":"-8.0"},{"$nulls":3},{"$f":"LCdat!Q366","v":"-5.3"},{"$nulls":3},{"$f":"LCdat!Q346","v":"-5.3"},{"$nulls":5},110,null,null,"/",120,null,null,{"$f":"LCdat!Q109","v":"140"}]
[{"$nulls":9},100,null,null,"/",120,null,null,{"$f":"LCdat!Q147","v":"-7.4"},{"$nulls":3},{"$f":"LCdat!Q167","v":"-7.5"},{"$nulls":3},{"$f":"LCdat!Q187","v":"-7.7"},{"$nulls":3},{"$f":"LCdat!Q207","v":"-7.7"},{"$nulls":3},{"$f":"LCdat!Q227","v":"-7.9"},{"$nulls":3},{"$f":"LCdat!Q247","v":"-8.0"},{"$nulls":3},{"$f":"LCdat!Q267","v":"-8.0"},{"$nulls":3},{"$f":"LCdat!Q287","v":"-8.0"},{"$nulls":3},{"$f":"LCdat!Q307","v":"-8.0"},{"$nulls":3},{"$f":"LCdat!Q327","v":"-8.1"},{"$nulls":3},{"$f":"LCdat!Q367","v":"-5.5"},{"$nulls":3},{"$f":"LCdat!Q347","v":"-5.5"},{"$nulls":5},120,null,null,"/",130,null,null,{"$f":"LCdat!Q110","v":"142"},{"$nulls":6},"C C I ",{"$nulls":6},"Color Contribution Index"]
[{"$nulls":9},120,null,null,"/",140,null,null,{"$f":"LCdat!Q148","v":"-7.4"},{"$nulls":3},{"$f":"LCdat!Q168","v":"-7.6"},{"$nulls":3},{"$f":"LCdat!Q188","v":"-7.8"},{"$nulls":3},{"$f":"LCdat!Q208","v":"-7.8"},{"$nulls":3},{"$f":"LCdat!Q228","v":"-8.0"},{"$nulls":3},{"$f":"LCdat!Q248","v":"-8.0"},{"$nulls":3},{"$f":"LCdat!Q268","v":"-8.1"},{"$nulls":3},{"$f":"LCdat!Q288","v":"-8.1"},{"$nulls":3},{"$f":"LCdat!Q308","v":"-8.1"},{"$nulls":3},{"$f":"LCdat!Q328","v":"-8.2"},{"$nulls":3},{"$f":"LCdat!Q368","v":"-5.7"},{"$nulls":3},{"$f":"LCdat!Q348","v":"-5.7"},{"$nulls":5},130,null,null,"/",140,null,null,{"$f":"LCdat!Q111","v":"144"},{"$nulls":6},"CCI(G)",{"$nulls":15},{"$f":"LCdat!Q381","v":"0.09"}]
[{"$nulls":9},140,null,null,"/",150,null,null,{"$f":"LCdat!Q149","v":"-7.5"},{"$nulls":3},{"$f":"LCdat!Q169","v":"-7.7"},{"$nulls":3},{"$f":"LCdat!Q189","v":"-7.8"},{"$nulls":3},{"$f":"LCdat!Q209","v":"-7.9"},{"$nulls":3},{"$f":"LCdat!Q229","v":"-8.0"},{"$nulls":3},{"$f":"LCdat!Q249","v":"-8.1"},{"$nulls":3},{"$f":"LCdat!Q269","v":"-8.2"},{"$nulls":3},{"$f":"LCdat!Q289","v":"-8.2"},{"$nulls":3},{"$f":"LCdat!Q309","v":"-8.2"},{"$nulls":3},{"$f":"LCdat!Q329","v":"-8.3"},{"$nulls":3},{"$f":"LCdat!Q369","v":"-5.8"},{"$nulls":3},{"$f":"LCdat!Q349","v":"-5.9"},{"$nulls":5},140,null,null,"/",150,null,null,{"$f":"LCdat!Q112","v":"147"},{"$nulls":6},"CCI(R)",{"$nulls":15},{"$f":"LCdat!Q382","v":"0.06"}]
[]
[]
[null,null,"冷却速度による     屈折率の変化",{"$nulls":10},"Difference of\nrefractive indices\nby cooling rate",{"$nulls":14}," 備　　考  ",{"$nulls":9},"Remarks",{"$nulls":10},{"$f":"LCdat!Q527","v":""}]
[{"$nulls":28}," 硝種対照表　　　Glass Cross Reference Index"]
[null,null,"          βＣ",{"$nulls":15},{"$f":"LCdat!Q370","v":""},{"$nulls":22},"HOYA",{"$nulls":9},"SCHOTT",{"$nulls":9},"OHARA",{"$nulls":9},"HIKARI",{"$nulls":9},"SUMITA",{"$nulls":9},"CDGM"]
[null,null,"          βｄ",{"$nulls":15},{"$f":"LCdat!Q371","v":""},{"$nulls":12},"Glass_Type",{"$nulls":9},{"$f":"LCdat!D7","v":"FCD1"},{"$nulls":9},{"$f":"LCdat!Q517","v":"N-PK52A"},{"$nulls":9},{"$f":"LCdat!Q519","v":"S-FPL51"},{"$nulls":9},{"$f":"LCdat!Q521","v":"J-FK01A"},{"$nulls":9},{"$f":"LCdat!Q523","v":"K-PFK80"},{"$nulls":9},{"$f":"LCdat!Q525","v":"H-FK61"}]
[null,null,"          βＦ",{"$nulls":15},{"$f":"LCdat!Q372","v":""},{"$nulls":12},"Code",{"$nulls":9},{"$f":"LCdat!Q9","v":"497-816"},{"$nulls":9},{"$f":"LCdat!Q518","v":"497-816"},{"$nulls":9},{"$f":"LCdat!Q520","v":"497-816"},{"$nulls":9},{"$f":"LCdat!Q522","v":"497-817"},{"$nulls":9},{"$f":"LCdat!Q524","v":"497-815"},{"$nulls":9},{"$f":"LCdat!Q526","v":"497-816"}]
[null,null,"          βｇ",{"$nulls":15},{"$f":"LCdat!Q373","v":""},{"$nulls":42},"Excel File Name :",{"$nulls":14},{"$f":"LCdat!D5","v":"HOYA20210421.xlsx"}]
[]
[{"$nulls":42},"HOYA　CORPORATION　OPTICAL　GLASS　CATALOGUE"]

{"sheet":"LCdat","index":2,"n_rows":528,"n_cols":19,"rows_kept":528,"hidden":true,"merged":[[0,0,1,5],[40,1,40,2]]}
["大判カタログデータ用データ集計_210421"]
[]
[]
[null,"Base data",{"$nulls":6},"Each data",{"$nulls":6},"式内容","表記データ1","表記データ2"]
[null,null,"Excel名：",{"$f":"MID(CELL(\"filename\",A1),FIND(\"[\",CELL(\"filename\",A1))+1,FIND(\"]\",CELL(\"filename\",A1))-FIND(\"[\",CELL(\"filename\",A1))-1)","v":"HOYA20210421.xlsx"},{"$nulls":3},"",null,1,2,3,4,{"$f":"$D$8","v":6}]
[null,null,"カタログシート名：",{"$f":"RIGHT(CELL(\"filename\",'20210421data_table1'!A1),LEN(CELL(\"filename\",'20210421data_table1'!A1))-FIND(\"]\",CELL(\"filename\",'20210421data_table1'!A1)))","v":"20210421data_table1"},{"$nulls":3},"",1,{"$f":"INDIRECT(ADDRESS(J$5,$I6,,,$D$6))","v":"Classification"},0,0,0,"◎"]
[null,null,"大判選択硝種名：",{"$f":"glass_data_sheet!C4","v":"FCD1"},{"$nulls":3},"",2,"Idx",0,0,0,2]
[null,null,"大判選択硝種行数：",{"$f":"$D$41","v":6},{"$nulls":3},"",3,"Glass　Type",0,0,0,"FCD1"]
[null,null,"シート色情報：",{"$f":"IF(D11=4,4,IF(D10=2,5,IF(D10=3,6,IF(D10=4,7,IF(AND(D10=1,D11=1),1,IF(AND(D10=1,D11=2),2,IF(AND(D10=1,D11=3),3,0)))))))","v":1},{"$f":"IF(D9=1,\"（光学推奨）\",IF(D9=2,\"（光学準推奨）\",IF(D9=3,\"（光学一般）\",IF(D9=4,\"（光学・MのRef）\",IF(D9=5,\"（M材）\",IF(D9=6,\"（MP材）\",IF(D9=7,\"（MC材）\",\"（その他）\")))))))","v":"（光学推奨）"},{"$nulls":3},4,"Code",0,0,0,"497-816",null,"無変換_null_0",{"$f":"IF(AND(N9<>\"\",N9<>0)=FALSE,\"\",N9)","v":"497-816"}]
[null,null,"硝種区分1：",{"$f":"$G$41","v":1},{"$f":"IF(D10=1,\"（光学材）\",IF(D10=2,\"（M-材）\",IF(D10=3,\"（MP材）\",IF(D10=4,\"（MC材）\",\"（その他）\"))))","v":"（光学材）"},null,null,"",5,"Refractive\nIndex","nd",0,587.562,1.497,null,"小5位txt_null_0",{"$f":"IF(AND(N10<>\"\",N10<>0)=FALSE,\"\",TEXT(N10,\"0.00000\"))","v":"1.49700"}]
[null,null,"硝種区分2：",{"$f":"$G$44","v":1},{"$f":"IF(D11=1,\"（推奨）\",IF(D11=2,\"（準推奨）\",IF(D11=3,\"（一般）\",IF(D11=4,\"（Ref）\",\"（その他）\"))))","v":"（推奨）"},null,null,"",6,"Abbe-\nnumber","νd",0,0,81.61,null,"小2位txt_null_0",{"$f":"IF(AND(N11<>\"\",N11<>0)=FALSE,\"\",TEXT(N11,\"0.00\"))","v":"81.61"}]
[null,null,"硝種区分3：",{"$f":"$G$50","v":0},{"$f":"IF(D12=1,\"（Newマークあり）\",\"(Newなし)\")","v":"(Newなし)"},null,null,"",7,0,0,0,0,81.609,null,"小3位txt_null_0",{"$f":"IF(AND(N12<>\"\",N12<>0)=FALSE,\"\",TEXT(N12,\"0.000\"))","v":"81.609"}]
[null,null,"硝種区分4：",{"$f":"$G$54","v":0},{"$f":"IF(D13=1,\"（※マークあり）\",\"(※なし)\")","v":"(※なし)"},null,null,"",8,"Dispersion","nF-nC",0,0,0.00609,null,"小6位txt_null_0",{"$f":"IF(AND(N13<>\"\",N13<>0)=FALSE,\"\",TEXT(N13,\"0.000000\"))","v":"0.006090"}]
[null,null,"区分1表記1行目：",{"$f":"IF(D10=1,B21,IF(D10=2,B23,IF(D10=3,B25,IF(D10=4,B27,\"（その他）\"))))","v":"ガラスレンズ用プレス品硝種　　　ガラス研磨レンズ用硝種"},{"$nulls":3},"",9,"Refractive \nIndex","ne",0,546.074,1.49845,null,"小5位txt_null_0/特4",{"$f":"IF(AND(N14<>\"\",N14<>0)=FALSE,\"\",TEXT(N14,\"0.00000\"))","v":"1.49845"},{"$f":"IF(N14>=1.85,1,0)","v":0}]
[null,null,"区分1表記2行目：",{"$f":"IF(D10=1,B22,IF(D10=2,B24,IF(D10=3,B26,IF(D10=4,B28,\"（その他）\"))))","v":"Glass Lens Pressed Blanks　　　Glass Polished Lens"},{"$nulls":3},"",10,"Abbe-\nnumber","νe",0,0,81.21,null,"小2位txt_null_0",{"$f":"IF(AND(N15<>\"\",N15<>0)=FALSE,\"\",TEXT(N15,\"0.00\"))","v":"81.21"}]
[null,null,"区分2表記1行目：",{"$f":"IF(D11=1,B31,IF(D11=2,B33,IF(D11=3,B35,IF(D11=4,B37,\"（その他）\"))))","v":"推奨硝種"},{"$nulls":3},"",11,0,0,0,0,81.207,null,"小3位txt_null_0",{"$f":"IF(AND(N16<>\"\",N16<>0)=FALSE,\"\",TEXT(N16,\"0.000\"))","v":"81.207"}]
[null,null,"区分2表記2行目-1：",{"$f":"IF(D11=1,B32,IF(D11=2,B34,IF(D11=3,B36,IF(D11=4,B38,\"（その他）\"))))","v":"Recommended Glass Type"},{"$nulls":3},"",12,"Dispersion","nF'-nC'",0,0,0.006138,null,"小6位txt_null_0",{"$f":"IF(AND(N17<>\"\",N17<>0)=FALSE,\"\",TEXT(N17,\"0.000000\"))","v":"0.006138"}]
[null,null,"区分2表記2行目-2：",{"$f":"IF(D11=2,B39,\"\")","v":""},{"$nulls":3},"",13,{"$f":"INDIRECT(ADDRESS(J$5,$I18,,,$D$6))","v":"Refractive Index"},"n1529.6",0,1529.6,1.48598,null,"小5位txt_null_0",{"$f":"IF(AND(N18<>\"\",N18<>0)=FALSE,\"\",TEXT(N18,\"0.00000\"))","v":"1.48598"}]
[{"$nulls":8},14,0,"n1128.64",0,1128.64,1.48907,null,"小5位txt_null_0","1.48907"]
[null,"硝種区分1・表記内容",{"$nulls":6},15,0,"nt",0,1013.98,1.49008,null,"小5位txt_null_0","1.49008"]
[1,"ガラスレンズ用プレス品硝種　　　ガラス研磨レンズ用硝種",{"$nulls":6},16,0,"ns",0,852.11,1.49182,null,"小5位txt_null_0","1.49182"]
[1,"Glass Lens Pressed Blanks　　　Glass Polished Lens",{"$nulls":6},17,0,"nA'",0,768.195,1.493,null,"小5位txt_null_0","1.49300"]
[2,"ガラスモールドレンズ用硝種",{"$nulls":6},18,0,"nr",0,706.519,1.49408,null,"小5位txt_null_0","1.49408"]
[2,"Glass molded lens",{"$nulls":6},19,0,"nC",0,656.273,1.49514,null,"小5位txt_null_0","1.49514"]
[3,"ガラスモールドレンズ用プリフォーム硝種（熱間ＰＦ）",{"$nulls":6},20,0,"nC'",0,643.847,1.49543,null,"小5位txt_null_0","1.49543"]
[3,"Preform for precision molding (Precision gob)",{"$nulls":6},21,0,"nHe-Ne",0,632.8,1.49571,null,"小5位txt_null_0","1.49571"]
[4,"ガラスモールドレンズ用プリフォーム硝種（冷間ＰＦ）",{"$nulls":6},22,0,"nD",0,589.294,1.49694,null,"小5位txt_null_0","1.49694"]
[4,"Preform for precision molding  (Polishing surface)",{"$nulls":6},23,{"$f":"INDIRECT(ADDRESS(J$5,$I28,,,$D$6))","v":0},"nd",0,587.562,1.497,null,"小5位txt_null_0","1.49700"]
[{"$nulls":8},24,0,"ne",0,546.074,1.49845,null,"小5位txt_null_0","1.49845"]
[null,"硝種区分2・表記内容",{"$nulls":6},25,0,"nF",0,486.133,1.50123,null,"小5位txt_null_0","1.50123"]
[1,"推奨硝種",{"$nulls":6},26,0,"nF'",0,479.991,1.50157,null,"小5位txt_null_0","1.50157"]
[1,"Recommended Glass Type",{"$nulls":6},27,0,"ng",0,435.834,1.50451,null,"小5位txt_null_0","1.50451"]
[2,"準推奨硝種",{"$nulls":6},28,0,"nh",0,404.656,1.50721,null,"小5位txt_null_0","1.50721"]
[2,"Recommended Glass Type",{"$nulls":6},29,0,"ni",0,365.015,1.51175,null,"小5位txt_null_0","1.51175"]
[3,"一般硝種",{"$nulls":6},30,"blank",0,0,0,0]
[3,"General Glass Type",{"$nulls":6},31,"Constants of Dispersion Formula ","A0",0,0,2.2181132,null,"小7位txt_null_0",{"$f":"IF(AND(N36<>\"\",N36<>0)=FALSE,\"\",TEXT(N36,\"0.0000000\"))","v":"2.2181132"}]
[4,"Ref硝種",{"$nulls":6},32,0,"A0pow",0,0,0,null,"特殊001",{"$f":"IF(N37=0,\"\",\"×10\")","v":""},{"$f":"IF(Q37<>\"\",TEXT(N37,\"0\"),\"\")","v":""}]
[4,"Reference Glass Type",{"$nulls":6},33,{"$f":"INDIRECT(ADDRESS(J$5,$I38,,,$D$6))","v":0},"A1",0,0,-5.799427,null,"小7位txt_null_0",{"$f":"IF(AND(N38<>\"\",N38<>0)=FALSE,\"\",TEXT(N38,\"0.0000000\"))","v":"-5.7994270"}]
["2'","Associate",{"$nulls":6},34,0,"A1pow",0,0,-3,null,"特殊001",{"$f":"IF(N39=0,\"\",\"×10\")","v":"×10"},{"$f":"IF(Q39<>\"\",TEXT(N39,\"0\"),\"\")","v":"-3"}]
[{"$nulls":8},35,0,"A2",0,0,8.3470679,null,"小7位txt_null_0",{"$f":"IF(AND(N40<>\"\",N40<>0)=FALSE,\"\",TEXT(N40,\"0.0000000\"))","v":"8.3470679"}]
[null,"選択行数",null,{"$f":"SUM(D44:D269)","v":6},null,"硝種区分1",{"$f":"IF(G42=\"MC\",4,IF(G42=\"MP\",3,IF(G42=\"M-\",2,1)))","v":1},null,36,0,"A2pow",0,0,-3,null,"特殊001",{"$f":"IF(N41=0,\"\",\"×10\")","v":"×10"},{"$f":"IF(Q41<>\"\",TEXT(N41,\"0\"),\"\")","v":"-3"}]
[null,null,3,null,null,"頭2文字",{"$f":"MID(D7,1,2)","v":"FC"},null,37,0,"A3",0,0,6.5046523,null,"小7位txt_null_0",{"$f":"IF(AND(N42<>\"\",N42<>0)=FALSE,\"\",TEXT(N42,\"0.0000000\"))","v":"6.5046523"}]
[null,null,"Glass Type",{"$nulls":5},38,0,"A3pow",0,0,-5,null,"特殊001",{"$f":"IF(N43=0,\"\",\"×10\")","v":"×10"},{"$f":"IF(Q43<>\"\",TEXT(N43,\"0\"),\"\")","v":"-5"}]
[null,5,{"$f":"INDIRECT(ADDRESS($B44,C$42,,,$D$6))","v":"FC5"},{"$f":"IF(C44=$D$7,B44,0)","v":0},null,"硝種区分2",{"$f":"IF(G48=1,3,IF(G47=\"◎\",1,IF(G47=\"○\",2,IF(G47=\"R\",4,0))))","v":1},null,39,0,"A4",0,0,8.5142186,null,"小7位txt_null_0",{"$f":"IF(AND(N44<>\"\",N44<>0)=FALSE,\"\",TEXT(N44,\"0.0000000\"))","v":"8.5142186"}]
[null,6,"FCD1",6,null,"区分名",{"$f":"INDIRECT(ADDRESS($D$8,1,,,$D$6))","v":"◎"},null,40,0,"A4pow",0,0,-6,null,"特殊001",{"$f":"IF(N45=0,\"\",\"×10\")","v":"×10"},{"$f":"IF(Q45<>\"\",TEXT(N45,\"0\"),\"\")","v":"-6"}]
[null,7,"FCD1B",0,null,"区分文字数",{"$f":"LEN(G45)","v":1},null,41,0,"A5",0,0,-5.8852269,null,"小7位txt_null_0",{"$f":"IF(AND(N46<>\"\",N46<>0)=FALSE,\"\",TEXT(N46,\"0.0000000\"))","v":"-5.8852269"}]
[null,8,"FCD10A",0,null,"区分頭文字",{"$f":"MID(G45,1,1)","v":"◎"},null,42,0,"A5pow",0,0,-7,null,"特殊001",{"$f":"IF(N47=0,\"\",\"×10\")","v":"×10"},{"$f":"IF(Q47<>\"\",TEXT(N47,\"0\"),\"\")","v":"-7"}]
[null,9,"FCD100",0,null,"標準判断",{"$f":"IF(OR(G45=0,G47=\"※\")=TRUE,1,0)","v":0},null,43,{"$f":"INDIRECT(ADDRESS(J$5,$I48,,,$D$6))","v":"Partial Dispersions"},"nC-nt",0,0,0.005057,null,"小6位txt_null_0",{"$f":"IF(AND(N48<>\"\",N48<>0)=FALSE,\"\",TEXT(N48,\"0.000000\"))","v":"0.005057"}]
[null,10,"FCD500",0,{"$nulls":4},44,0,"nC-nA'",0,0,2.134E-3]
[null,11,"FCD515",0,null,"硝種区分3",{"$f":"IF(G52=FALSE,1,0)","v":0},null,45,0,"nd-nC",0,0,0.00186,null,"小6位txt_null_0",{"$f":"IF(AND(N50<>\"\",N50<>0)=FALSE,\"\",TEXT(N50,\"0.000000\"))","v":"0.001860"}]
[null,12,"FCD600",0,null,"New検索",{"$f":"FIND(\"New\",G45,1)","v":{"$error":"#VALUE!"}},null,46,0,"nF-nd",0,0,0.00423,null,"小6位txt_null_0","0.004230"]
[null,13,"FCD705",0,null,"ErrChk",{"$f":"ISERR(G51)","v":true},null,47,0,"ng-nF",0,0,0.003282,null,"小6位txt_null_0","0.003282"]
[null,14,"PCD4",0,{"$nulls":4},48,0,"nC'-nt",0,0,0.005354,null,"小6位txt_null_0","0.005354"]
[null,15,"PCD40",0,null,"硝種区分4",{"$f":"IF(G56=FALSE,1,0)","v":0},null,49,0,"ne-nC'",0,0,3.016E-3,null,"小6位txt_null_0","0.003016"]
[null,16,"PCD51",0,null,"※検索",{"$f":"FIND(\"※\",G45,1)","v":{"$error":"#VALUE!"}},null,50,0,"nF'-ne",0,0,0.003122,null,"小6位txt_null_0","0.003122"]
[null,17,"BSC7",0,null,"ErrChk",{"$f":"ISERR(G55)","v":true},null,51,0,"ng-nF'",0,0,0.002937,null,"小6位txt_null_0","0.002937"]
[null,18,"E-C3",0,{"$nulls":4},52,"Partial Dispersion Ratio ","PC_t",0,0,0.8304,null,"小4位txt_null_0",{"$f":"IF(AND(N57<>\"\",N57<>0)=FALSE,\"\",TEXT(N57,\"0.0000\"))","v":"0.8304"}]
[null,19,"BAC4",0,{"$nulls":4},53,{"$f":"INDIRECT(ADDRESS(J$5,$I58,,,$D$6))","v":0},"PA'_t",0,0,0.48]
[null,20,"BACD5",0,{"$nulls":4},54,0,"Pr_A'",0,0,0.176]
[null,21,"BACD14",0,{"$nulls":4},55,0,"PC_r",0,0,0.1744]
[null,22,"BACD15",0,{"$nulls":4},56,0,"Pd_C",0,0,0.3054,null,"小4位txt_null_0",{"$f":"IF(AND(N61<>\"\",N61<>0)=FALSE,\"\",TEXT(N61,\"0.0000\"))","v":"0.3054"}]
[null,23,"BACD16",0,{"$nulls":4},57,0,"Pe_d",0,0,0.2386,null,"小4位txt_null_0","0.2386"]
[null,24,"BACD18",0,{"$nulls":4},58,0,"PF_e",0,0,0.456,null,"小4位txt_null_0","0.4560"]
[null,25,"BACED5",0,{"$nulls":4},59,0,"Pg_F",0,0,0.5389,null,"小4位txt_null_0","0.5389"]
[null,26,"LAC8",0,{"$nulls":4},60,0,"Ph_g",0,0,0.4437,null,"小4位txt_null_0","0.4437"]
[null,27,"LAC14",0,{"$nulls":4},61,0,"Pi_h",0,0,0.7452,null,"小4位txt_null_0","0.7452"]
[null,28,"TAC8",0,{"$nulls":4},62,0,"P'C'_t",0,0,0.8723,null,"小4位txt_null_0","0.8723"]
[null,29,"E-CF6",0,{"$nulls":4},63,{"$f":"INDIRECT(ADDRESS(J$5,$I68,,,$D$6))","v":0},"P'A'_t",0,0,0.4762]
[null,30,"E-FEL1",0,{"$nulls":4},64,0,"P'r_A'",0,0,0.1746]
[null,31,"E-FEL2",0,{"$nulls":4},65,0,"P'C'_r",0,0,0.2214]
[null,32,"E-FL5",0,{"$nulls":4},66,0,"P'd_C'",0,0,0.2546,null,"小4位txt_null_0",{"$f":"IF(AND(N71<>\"\",N71<>0)=FALSE,\"\",TEXT(N71,\"0.0000\"))","v":"0.2546"}]
[null,33,"E-FL6",0,{"$nulls":4},67,0,"P'e_d",0,0,0.2367,null,"小4位txt_null_0","0.2367",null,"※NBFD15対応"]
[null,34,"E-F2",0,{"$nulls":4},68,0,"P'F'_e",0,0,0.5086,null,"小4位txt_null_0","0.5086"]
[null,35,"E-F5",0,{"$nulls":4},69,0,"P'g_F'",0,0,0.4785,null,"小4位txt_null_0","0.4785","↓特010"]
[null,36,"E-FD1L",0,{"$nulls":4},70,0,"P'h_g",0,0,0.4402,null,"小4位txt_null_0","0.4402",{"$f":"ABS(N77)+ABS(N78)+ABS(N79)+ABS(N80)","v":0.2072}]
[null,37,{"$f":"INDIRECT(ADDRESS($B76,C$42,,,$D$6))","v":"E-FD1"},{"$f":"IF(C76=$D$7,B76,0)","v":0},{"$nulls":4},71,0,"P'i_h",0,0,0.7393,null,"小4位txt_null_0","0.7393",{"$f":"IF(R75=0,0,1)","v":1}]
[null,38,"E-FD2",0,{"$nulls":4},72,"Deviation of Relative Partial Dispersions","⊿PC_t",0,0,-0.0968,null,"小4位txt_null_0","-0.0968",{"$f":"IF($R$76=1,TEXT(N77,\"0.0000\"),\"\")","v":"-0.0968"}]
[null,39,"E-FD4L",0,{"$nulls":4},73,{"$f":"INDIRECT(ADDRESS(J$5,$I78,,,$D$6))","v":0},"⊿PC_A'",0,0,-0.0255,null,"小4位txt_null_0","-0.0255",{"$f":"IF($R$76=1,TEXT(N78,\"0.0000\"),\"\")","v":"-0.0255"}]
[null,40,"E-FD4",0,{"$nulls":4},74,0,"⊿Pg_d",0,0,0.0475,null,"小4位txt_null_0","0.0475",{"$f":"IF($R$76=1,TEXT(N79,\"0.0000\"),\"\")","v":"0.0475"}]
[null,41,"E-FD5",0,{"$nulls":4},75,0,"⊿Pg_F",0,0,0.0374,null,"小4位txt_null_0","0.0374",{"$f":"IF($R$76=1,TEXT(N80,\"0.0000\"),\"\")","v":"0.0374"}]
[null,42,"E-FD8",0,{"$nulls":4},76,0,"⊿Pi_g",0,0,0.1698,null,"小4位txt_null_0","0.1698"]
[null,43,"E-FD80",0,{"$nulls":4},77,"Chemical Properties","Water Durability （powder method)",0,"DW",2,null,"無変換_null_0",{"$f":"IF(AND(N82<>\"\",N82<>0)=FALSE,\"\",N82)","v":2}]
[null,44,"E-FD10L",0,{"$nulls":4},78,0,"Staining Resistance（powder method)",0,"DA",3,null,"無変換_null_0",3]
[null,45,"E-FD10",0,{"$nulls":4},79,0,"Staining Resistance (Surface Method) ",0,"Tblue",4,null,"無変換_null_0",4]
[null,46,"E-FD13",0,{"$nulls":4},80,0,"Latent Scratch Resistance ",0,"DNaOH",5,null,"無変換_null_0",5]
[null,47,"E-FD15L",0,{"$nulls":4},81,0,0,0,"DSTPP",5,null,"無変換_null_0",5]
[null,48,"E-FD15",0,{"$nulls":4},82,0,"Intrinsic Chemical Durability to Water ",0,"D0",5,null,"無変換_null_0",5]
[null,49,"FD60-W",0,{"$nulls":4},83,{"$f":"INDIRECT(ADDRESS(J$5,$I88,,,$D$6))","v":0},"Climate Resistance",0,"DH","",null,"無変換_null_0",""]
[null,50,"FD60",0,{"$nulls":4},84,"Thermal Properties","Transition Temperature",0,"Tg",457,null,"整数txt_null_0",{"$f":"IF(AND(N89<>\"\",N89<>0)=FALSE,\"\",TEXT(N89,\"0\"))","v":"457"}]
[null,51,"FD110",0,{"$nulls":4},85,0,"Sag Temperature",0,"Ts",490,null,"整数txt_null_0","490"]
[null,52,"FD140",0,{"$nulls":4},86,0,"Strain Point",0,"T1014.5",439,null,"整数txt_null_0","439"]
[null,53,"FD225",0,{"$nulls":4},87,0,"Annealing Point",0,"T1013",450,null,"整数txt_null_0","450"]
[null,54,"FD270",0,{"$nulls":4},88,0,"Softening Point Nanka",0,"T107.6",560,null,"整数txt_null_0","560"]
[null,55,"E-FDS1-W",0,{"$nulls":4},89,0,"Coefficient of Thermal Expansion　 (×10-7/℃)","α (-40/-30)",0,114,null,"整数txt_null_0","114"]
[null,56,"E-FDS1",0,{"$nulls":4},90,0,0,"α (-30/-20)",0,118,null,"整数txt_null_0","118"]
[null,57,"E-FDS2",0,{"$nulls":4},91,0,0,"α (-20/-10)",0,121,null,"整数txt_null_0","121"]
[null,58,"E-FDS3",0,{"$nulls":4},92,0,0,"α (-10/0)",0,123,null,"整数txt_null_0","123"]
[null,59,"FDS16-W",0,{"$nulls":4},93,{"$f":"INDIRECT(ADDRESS(J$5,$I98,,,$D$6))","v":0},0,"α (0/10)",0,125,null,"整数txt_null_0","125"]
[null,60,"FDS18-W",0,{"$nulls":4},94,0,0,"α (10/20)",0,127,null,"整数txt_null_0","127"]
[null,61,"FDS18",0,{"$nulls":4},95,0,0,"α (20/30)",0,129,null,"整数txt_null_0","129"]
[null,62,"FDS20-W ",0,{"$nulls":4},96,0,0,"α (30/40)",0,130,null,"整数txt_null_0","130"]
[null,63,"FDS24-W",0,{"$nulls":4},97,0,0,"α (40/50)",0,131,null,"整数txt_null_0","131"]
[null,64,"FDS24",0,{"$nulls":4},98,0,0,"α (50/60)",0,132,null,"整数txt_null_0","132"]
[null,65,"FDS90-SG",0,{"$nulls":4},99,0,0,"α (60/70)",0,133,null,"整数txt_null_0","133"]
[null,66,"FDS90",0,{"$nulls":4},100,0,0,"α (70/80)",0,135,null,"整数txt_null_0","135"]
[null,67,"FF5",0,{"$nulls":4},101,0,0,"α (80/90)",0,136,null,"整数txt_null_0","136"]
[null,68,"FF8",0,{"$nulls":4},102,0,0,"α (90/100)",0,137,null,"整数txt_null_0","137"]
[null,69,{"$f":"INDIRECT(ADDRESS($B108,C$42,,,$D$6))","v":"BAFD7"},{"$f":"IF(C108=$D$7,B108,0)","v":0},{"$nulls":4},103,{"$f":"INDIRECT(ADDRESS(J$5,$I108,,,$D$6))","v":0},0,"α (100/110)",0,138,null,"整数txt_null_0","138"]
[null,70,"BAFD8",0,{"$nulls":4},104,0,0,"α (110/120)",0,140,null,"整数txt_null_0","140"]
[null,71,"LAF2",0,{"$nulls":4},105,0,0,"α (120/130)",0,142,null,"整数txt_null_0","142"]
[null,72,"LAF3",0,{"$nulls":4},106,0,0,"α (130/140)",0,144,null,"整数txt_null_0","144"]
[null,73,"NBF1",0,{"$nulls":4},107,0,0,"α (140/150)",0,147,null,"整数txt_null_0","147"]
[null,74,"NBFD3",0,{"$nulls":4},108,0,0,"α (-30/70)",0,127,null,"整数txt_null_0","127"]
[null,75,"NBFD10",0,{"$nulls":4},109,0,0,"α (100/300)",0,155,null,"整数txt_null_0","155"]
[null,76,"NBFD11",0,{"$nulls":4},110,0,"Coefficient of Thermal Conductivity",0,"λ",0.837,null,"小3位txt_null_0",{"$f":"IF(AND(N115<>\"\",N115<>0)=FALSE,\"\",TEXT(N115,\"0.000\"))","v":"0.837"}]
[null,77,"NBFD13",0,{"$nulls":4},111,0,"Specific Heat Capacity",0,"Ｃｐ",0.636,null,"小3位txt_null_0",{"$f":"IF(AND(N116<>\"\",N116<>0)=FALSE,\"\",TEXT(N116,\"0.000\"))","v":"0.636"}]
[null,78,"NBFD15-W",0,{"$nulls":4},112,"Mechanical  Properties","Knoop Hardness",0,"HK",345,null,"整数txt_null_0 / 特2",{"$f":"IF(AND(N117<>\"\",N117<>0)=FALSE,\"\",TEXT(N117,\"0\"))","v":"345"},{"$f":"IF(AND(Q117<>\"\",Q118<>\"\")=TRUE,Q117&\"(\"&Q118&\")\",\"\")","v":"345(3)"}]
[null,79,"NBFD15",0,{"$nulls":4},113,{"$f":"INDIRECT(ADDRESS(J$5,$I118,,,$D$6))","v":0},0,0,"HKrank",3,null,"整数txt_null_0","3"]
[null,80,"NBFD25",0,{"$nulls":4},114,0,"Abrasion Factor",0,"FA",410,null,"整数txt_null_0","410"]
[null,81,"NBFD27",0,{"$nulls":4},115,0,"Young's modulus",0,"E",80,null,"整数txt_null_0",{"$f":"IF(AND(N120<>\"\",N120<>0)=FALSE,\"\",TEXT(N120,\"0\"))","v":"80"}]
[null,82,"NBFD29",0,{"$nulls":4},116,0,"Rigidity",0,"G",31.1,null,"小1位txt_null_0",{"$f":"IF(AND(N121<>\"\",N121<>0)=FALSE,\"\",TEXT(N121,\"0.0\"))","v":"31.1"}]
[null,83,"NBFD30",0,{"$nulls":4},117,0,"Poisson's",0,"μ",0.28,null,"小3位txt_null_0",{"$f":"IF(AND(N122<>\"\",N122<>0)=FALSE,\"\",TEXT(N122,\"0.000\"))","v":"0.280"}]
[null,84,"NBFD32",0,{"$nulls":4},118,0,"Flexural Strength",0,"σb",48,null,"整数txt_null_0",{"$f":"IF(AND(N123<>\"\",N123<>0)=FALSE,\"\",TEXT(N123,\"0\"))","v":"48"}]
[null,85,"TAF1",0,{"$nulls":4},119,"Temperature Coefficient of Refractive Index","Constants","D0",0,-1.92e-05,null,"無変換_null_0",{"$f":"IF(AND(N125<>\"\",N125<>0)=FALSE,\"\",N125)","v":-8.39e-09}]
[null,86,"TAF3D",0,{"$nulls":4},120,0,0,"D1",0,-8.39e-09,null,"無変換_null_0",{"$f":"IF(AND(N126<>\"\",N126<>0)=FALSE,\"\",N126)","v":5.31e-12}]
[null,87,"TAF3",0,{"$nulls":4},121,0,0,"D2",0,5.31e-12,null,"無変換_null_0",{"$f":"IF(AND(N127<>\"\",N127<>0)=FALSE,\"\",N127)","v":3.68e-07}]
[null,88,"TAFD5G",0,{"$nulls":4},122,0,0,"E0",0,3.68e-07,null,"特殊003_dndTcoef",{"$f":"IF(AND(Q124=\"\",Q125=\"\",Q126=\"\")=TRUE,0,1)","v":1}]
[null,89,"TAFD5F",0,{"$nulls":4},123,{"$f":"INDIRECT(ADDRESS(J$5,$I128,,,$D$6))","v":0},0,"E１",0,4.15e-10]
[null,90,"TAFD25",0,{"$nulls":4},124,0,0,"λTk",0,-0.143]
[null,91,"TAFD30",0,{"$nulls":4},125,"Temperature Coefficient of Refractive Index  nh  404.66   (×10-6/℃)","Relative value dn/dT","-40 / -20",0,-4.7,null,"小1位txt_dndT_Flg",{"$f":"IF($Q$127=0,\"\",TEXT(N130,\"0.0\"))","v":"-4.7"}]
[null,92,"TAFD32",0,{"$nulls":4},126,0,0,"-20 / 0 ",0,-5.1,null,"小1位txt_dndT_Flg","-5.1"]
[null,93,"TAFD33",0,{"$nulls":4},127,0,0," 0 / 20",0,-5.4,null,"小1位txt_dndT_Flg","-5.4"]
[null,94,"TAFD35",0,{"$nulls":4},128,0,0,"20 / 40",0,-5.7,null,"小1位txt_dndT_Flg","-5.7"]
[null,95,"TAFD37A",0,{"$nulls":4},129,0,0,"40 / 60",0,-6,null,"小1位txt_dndT_Flg","-6.0"]
[null,96,"TAFD37",0,{"$nulls":4},130,0,0,"60 / 80",0,-6.2,null,"小1位txt_dndT_Flg","-6.2"]
[null,97,"TAFD40-W",0,{"$nulls":4},131,0,0,"80 / 100",0,-6.4,null,"小1位txt_dndT_Flg","-6.4"]
[null,98,"TAFD40",0,{"$nulls":4},132,0,0,"100 / 120",0,-6.5,null,"小1位txt_dndT_Flg","-6.5"]
[null,99,"TAFD45",0,{"$nulls":4},133,{"$f":"INDIRECT(ADDRESS(J$5,$I138,,,$D$6))","v":0},0,"120 / 140",0,-6.7,null,"小1位txt_dndT_Flg","-6.7"]
[null,100,"TAFD55-W",0,{"$nulls":4},134,0,0,"140 / 150",0,-6.8,null,"小1位txt_dndT_Flg","-6.8"]
[null,101,{"$f":"INDIRECT(ADDRESS($B140,C$42,,,$D$6))","v":"TAFD55"},{"$f":"IF(C140=$D$7,B140,0)","v":0},{"$nulls":4},135,0,"Absolute value dn/dT","-40 / -20",0,-6.8,null,"小1位txt_dndT_Flg","-6.8"]
[null,102,"TAFD65",0,{"$nulls":4},136,0,0,"-20 / 0 ",0,-6.9,null,"小1位txt_dndT_Flg","-6.9"]
[null,103,"FCD10",0,{"$nulls":4},137,0,0," 0 / 20",0,-7,null,"小1位txt_dndT_Flg","-7.0"]
[null,104,"FCD505",0,{"$nulls":4},138,0,0,"20 / 40",0,-7,null,"小1位txt_dndT_Flg","-7.0"]
[null,105,"LBC3N",0,{"$nulls":4},139,0,0,"40 / 60",0,-7.1,null,"小1位txt_dndT_Flg","-7.1"]
[null,106,"BACD2",0,{"$nulls":4},140,0,0,"60 / 80",0,-7.2,null,"小1位txt_dndT_Flg","-7.2"]
[null,107,"BACD4",0,{"$nulls":4},141,0,0,"80 / 100",0,-7.3,null,"小1位txt_dndT_Flg","-7.3"]
[null,108,"BACD11",0,{"$nulls":4},142,0,0,"100 / 120",0,-7.4,null,"小1位txt_dndT_Flg","-7.4"]
[null,109,"LAC7",0,{"$nulls":4},143,{"$f":"INDIRECT(ADDRESS(J$5,$I148,,,$D$6))","v":0},0,"120 / 140",0,-7.4,null,"小1位txt_dndT_Flg","-7.4"]
[null,110,"LAC9",0,{"$nulls":4},144,0,0,"140 / 150",0,-7.5,null,"小1位txt_dndT_Flg","-7.5"]
[null,111,"LAC10",0,{"$nulls":4},145,"Temperature Coefficient of Refractive Index  ng  435.84   (×10-6/℃)","Relative value dn/dT","-40 / -20",0,-4.8,null,"小1位txt_dndT_Flg","-4.8"]
[null,112,"LAC12",0,{"$nulls":4},146,0,0,"-20 / 0 ",0,-5.2,null,"小1位txt_dndT_Flg","-5.2"]
[null,113,"LAC13",0,{"$nulls":4},147,0,0," 0 / 20",0,-5.6,null,"小1位txt_dndT_Flg","-5.6"]
[null,114,"LACL60",0,{"$nulls":4},148,0,0,"20 / 40",0,-5.8,null,"小1位txt_dndT_Flg","-5.8"]
[null,115,"E-FEL6",0,{"$nulls":4},149,0,0,"40 / 60",0,-6.1,null,"小1位txt_dndT_Flg","-6.1"]
[null,116,"E-F1",0,{"$nulls":4},150,0,0,"60 / 80",0,-6.3,null,"小1位txt_dndT_Flg","-6.3"]
[null,117,"E-F3",0,{"$nulls":4},151,0,0,"80 / 100",0,-6.5,null,"小1位txt_dndT_Flg","-6.5"]
[null,118,"E-F8",0,{"$nulls":4},152,0,0,"100 / 120",0,-6.7,null,"小1位txt_dndT_Flg","-6.7"]
[null,119,"E-FD7",0,{"$nulls":4},153,{"$f":"INDIRECT(ADDRESS(J$5,$I158,,,$D$6))","v":0},0,"120 / 140",0,-6.9,null,"小1位txt_dndT_Flg","-6.9"]
[null,120,"TAC2",0,{"$nulls":4},154,0,0,"140 / 150",0,-7,null,"小1位txt_dndT_Flg","-7.0"]
[null,121,"TAC4",0,{"$nulls":4},155,0,"Absolute value dn/dT","-40 / -20",0,-6.9,null,"小1位txt_dndT_Flg","-6.9"]
[null,122,"TAC6",0,{"$nulls":4},156,0,0,"-20 / 0 ",0,-7,null,"小1位txt_dndT_Flg","-7.0"]
[null,123,"BAF10",0,{"$nulls":4},157,0,0," 0 / 20",0,-7.1,null,"小1位txt_dndT_Flg","-7.1"]
[null,124,"BAF11",0,{"$nulls":4},158,0,0,"20 / 40",0,-7.2,null,"小1位txt_dndT_Flg","-7.2"]
[null,125,"E-ADF10",0,{"$nulls":4},159,0,0,"40 / 60",0,-7.3,null,"小1位txt_dndT_Flg",{"$f":"IF($Q$127=0,\"\",TEXT(N164,\"0.0\"))","v":"-7.3"}]
[null,126,"E-ADF50",0,{"$nulls":4},160,0,0,"60 / 80",0,-7.4,null,"小1位txt_dndT_Flg","-7.4"]
[null,127,"E-BACD10",0,{"$nulls":4},161,0,0,"80 / 100",0,-7.5,null,"小1位txt_dndT_Flg","-7.5"]
[null,128,"E-BACED20",0,{"$nulls":4},162,0,0,"100 / 120",0,-7.5,null,"小1位txt_dndT_Flg","-7.5"]
[null,129,"E-BAF8",0,{"$nulls":4},163,{"$f":"INDIRECT(ADDRESS(J$5,$I168,,,$D$6))","v":0},0,"120 / 140",0,-7.6,null,"小1位txt_dndT_Flg","-7.6"]
[null,130,"E-LAF7",0,{"$nulls":4},164,0,0,"140 / 150",0,-7.7,null,"小1位txt_dndT_Flg","-7.7"]
[null,131,"NBFD12",0,{"$nulls":4},165,"Temperature Coefficient of Refractive Index  nF' 479.99   (×10-6/℃)","Relative value dn/dT","-40 / -20",0,-4.9,null,"小1位txt_dndT_Flg","-4.9"]
[null,132,"TAF2",0,{"$nulls":4},166,0,0,"-20 / 0 ",0,-5.3,null,"小1位txt_dndT_Flg","-5.3"]
[null,133,{"$f":"INDIRECT(ADDRESS($B172,C$42,,,$D$6))","v":"TAF4"},{"$f":"IF(C172=$D$7,B172,0)","v":0},{"$nulls":4},167,0,0," 0 / 20",0,-5.7,null,"小1位txt_dndT_Flg","-5.7"]
[null,134,"TAF5",0,{"$nulls":4},168,0,0,"20 / 40",0,-6,null,"小1位txt_dndT_Flg","-6.0"]
[null,135,"M-FCD1",0,{"$nulls":4},169,0,0,"40 / 60",0,-6.3,null,"小1位txt_dndT_Flg","-6.3"]
[null,136,"MP-FCD1-M20",0,{"$nulls":4},170,0,0,"60 / 80",0,-6.5,null,"小1位txt_dndT_Flg","-6.5"]
[null,137,"MC-FCD1-M20",0,{"$nulls":4},171,0,0,"80 / 100",0,-6.7,null,"小1位txt_dndT_Flg","-6.7"]
[null,138,"M-FCD500",0,{"$nulls":4},172,0,0,"100 / 120",0,-6.9,null,"小1位txt_dndT_Flg","-6.9"]
[null,139,"MP-FCD500-20",0,{"$nulls":4},173,{"$f":"INDIRECT(ADDRESS(J$5,$I178,,,$D$6))","v":0},0,"120 / 140",0,-7,null,"小1位txt_dndT_Flg","-7.0"]
[null,140,"MC-FCD500-20",0,{"$nulls":4},174,0,0,"140 / 150",0,-7.2,null,"小1位txt_dndT_Flg","-7.2"]
[null,141,"M-PCD4",0,{"$nulls":4},175,0,"Absolute value dn/dT","-40 / -20",0,-7,null,"小1位txt_dndT_Flg","-7.0"]
[null,142,"MP-PCD4-40",0,{"$nulls":4},176,0,0,"-20 / 0 ",0,-7.1,null,"小1位txt_dndT_Flg","-7.1"]
[null,143,"MC-PCD4-40",0,{"$nulls":4},177,0,0," 0 / 20",0,-7.2,null,"小1位txt_dndT_Flg","-7.2"]
[null,144,"M-PCD51",0,{"$nulls":4},178,0,0,"20 / 40",0,-7.3,null,"小1位txt_dndT_Flg","-7.3"]
[null,145,"MP-PCD51-70",0,{"$nulls":4},179,0,0,"40 / 60",0,-7.4,null,"小1位txt_dndT_Flg","-7.4"]
[null,146,"MC-PCD51-70",0,{"$nulls":4},180,0,0,"60 / 80",0,-7.5,null,"小1位txt_dndT_Flg","-7.5"]
[null,147,"M-PCD55AR",0,{"$nulls":4},181,0,0,"80 / 100",0,-7.6,null,"小1位txt_dndT_Flg","-7.6"]
[null,148,"MP-PCD55AR",0,{"$nulls":4},182,0,0,"100 / 120",0,-7.7,null,"小1位txt_dndT_Flg","-7.7"]
[null,149,"M-BACD5N",0,{"$nulls":4},183,{"$f":"INDIRECT(ADDRESS(J$5,$I188,,,$D$6))","v":0},0,"120 / 140",0,-7.8,null,"小1位txt_dndT_Flg","-7.8"]
[null,150,"MP-BACD5N",0,{"$nulls":4},184,0,0,"140 / 150",0,-7.8,null,"小1位txt_dndT_Flg","-7.8"]
[null,151,"MC-BACD5N",0,{"$nulls":4},185,"Temperature Coefficient of Refractive Index  nF  486.13   (×10-6/℃)","Relative value dn/dT","-40 / -20",0,-4.9,null,"小1位txt_dndT_Flg","-4.9"]
[null,152,"M-BACD12",0,{"$nulls":4},186,0,0,"-20 / 0 ",0,-5.4,null,"小1位txt_dndT_Flg","-5.4"]
[null,153,"MP-BACD12",0,{"$nulls":4},187,0,0," 0 / 20",0,-5.7,null,"小1位txt_dndT_Flg","-5.7"]
[null,154,"MC-BACD12",0,{"$nulls":4},188,0,0,"20 / 40",0,-6,null,"小1位txt_dndT_Flg","-6.0"]
[null,155,"M-BACD15",0,{"$nulls":4},189,0,0,"40 / 60",0,-6.3,null,"小1位txt_dndT_Flg","-6.3"]
[null,156,"MP-BACD15",0,{"$nulls":4},190,0,0,"60 / 80",0,-6.5,null,"小1位txt_dndT_Flg","-6.5"]
[null,157,"M-LAC130",0,{"$nulls":4},191,0,0,"80 / 100",0,-6.7,null,"小1位txt_dndT_Flg","-6.7"]
[null,158,"MP-LAC130",0,{"$nulls":4},192,0,0,"100 / 120",0,-6.9,null,"小1位txt_dndT_Flg","-6.9"]
[null,159,"MC-LAC130",0,{"$nulls":4},193,{"$f":"INDIRECT(ADDRESS(J$5,$I198,,,$D$6))","v":0},0,"120 / 140",0,-7.1,null,"小1位txt_dndT_Flg","-7.1"]
[null,160,"M-LAC14",0,{"$nulls":4},194,0,0,"140 / 150",0,-7.2,null,"小1位txt_dndT_Flg","-7.2"]
[null,161,"MP-LAC14-80",0,{"$nulls":4},195,0,"Absolute value dn/dT","-40 / -20",0,-7,null,"小1位txt_dndT_Flg","-7.0"]
[null,162,"M-TAC60",0,{"$nulls":4},196,0,0,"-20 / 0 ",0,-7.1,null,"小1位txt_dndT_Flg","-7.1"]
[null,163,"MP-TAC60-90",0,{"$nulls":4},197,0,0," 0 / 20",0,-7.2,null,"小1位txt_dndT_Flg","-7.2"]
[null,164,"M-TAC80",0,{"$nulls":4},198,0,0,"20 / 40",0,-7.3,null,"小1位txt_dndT_Flg","-7.3"]
[null,165,{"$f":"INDIRECT(ADDRESS($B204,C$42,,,$D$6))","v":"MP-TAC80-60"},{"$f":"IF(C204=$D$7,B204,0)","v":0},{"$nulls":4},199,0,0,"40 / 60",0,-7.4,null,"小1位txt_dndT_Flg","-7.4"]
[null,166,"M-FD80",0,{"$nulls":4},200,0,0,"60 / 80",0,-7.5,null,"小1位txt_dndT_Flg","-7.5"]
[null,167,"MP-FD80",0,{"$nulls":4},201,0,0,"80 / 100",0,-7.6,null,"小1位txt_dndT_Flg","-7.6"]
[null,168,"MC-FD80",0,{"$nulls":4},202,0,0,"100 / 120",0,-7.7,null,"小1位txt_dndT_Flg","-7.7"]
[null,169,"M-FDS2",0,{"$nulls":4},203,{"$f":"INDIRECT(ADDRESS(J$5,$I208,,,$D$6))","v":0},0,"120 / 140",0,-7.8,null,"小1位txt_dndT_Flg","-7.8"]
[null,170,"MP-FDS2",0,{"$nulls":4},204,0,0,"140 / 150",0,-7.9,null,"小1位txt_dndT_Flg","-7.9"]
[null,171,"MC-FDS2",0,{"$nulls":4},205,"Temperature Coefficient of Refractive Index  ne  546.07   (×10-6/℃)","Relative value dn/dT","-40 / -20",0,-5.1,null,"小1位txt_dndT_Flg","-5.1"]
[null,172,"M-FDS910",0,{"$nulls":4},206,0,0,"-20 / 0 ",0,-5.5,null,"小1位txt_dndT_Flg","-5.5"]
[null,173,"MP-FDS910-50",0,{"$nulls":4},207,0,0," 0 / 20",0,-5.9,null,"小1位txt_dndT_Flg","-5.9"]
[null,174,"MC-FDS910-50",0,{"$nulls":4},208,0,0,"20 / 40",0,-6.1,null,"小1位txt_dndT_Flg","-6.1"]
[null,175,"M-NBFD10",0,{"$nulls":4},209,0,0,"40 / 60",0,-6.4,null,"小1位txt_dndT_Flg","-6.4"]
[null,176,"MP-NBFD10-20",0,{"$nulls":4},210,0,0,"60 / 80",0,-6.7,null,"小1位txt_dndT_Flg","-6.7"]
[null,177,"M-NBFD130",0,{"$nulls":4},211,0,0,"80 / 100",0,-6.9,null,"小1位txt_dndT_Flg","-6.9"]
[null,178,"MP-NBFD130",0,{"$nulls":4},212,0,0,"100 / 120",0,-7.1,null,"小1位txt_dndT_Flg","-7.1"]
[null,179,"MC-NBFD130",0,{"$nulls":4},213,{"$f":"INDIRECT(ADDRESS(J$5,$I218,,,$D$6))","v":0},0,"120 / 140",0,-7.2,null,"小1位txt_dndT_Flg","-7.2"]
[null,180,"MC-NBFD135",0,{"$nulls":4},214,0,0,"140 / 150",0,-7.3,null,"小1位txt_dndT_Flg","-7.3"]
[null,181,"M-TAF31",0,{"$nulls":4},215,0,"Absolute value dn/dT","-40 / -20",0,-7.1,null,"小1位txt_dndT_Flg","-7.1"]
[null,182,"MP-TAF31-15",0,{"$nulls":4},216,0,0,"-20 / 0 ",0,-7.2,null,"小1位txt_dndT_Flg","-7.2"]
[null,183,"MC-TAF31-15",0,{"$nulls":4},217,0,0," 0 / 20",0,-7.4,null,"小1位txt_dndT_Flg","-7.4"]
[null,184,"M-TAF101",0,{"$nulls":4},218,0,0,"20 / 40",0,-7.5,null,"小1位txt_dndT_Flg","-7.5"]
[null,185,"MP-TAF101-100",0,{"$nulls":4},219,0,0,"40 / 60",0,-7.6,null,"小1位txt_dndT_Flg","-7.6"]
[null,186,"MC-TAF101-100",0,{"$nulls":4},220,0,0,"60 / 80",0,-7.7,null,"小1位txt_dndT_Flg","-7.7"]
[null,187,"M-TAF105",0,{"$nulls":4},221,0,0,"80 / 100",0,-7.8,null,"小1位txt_dndT_Flg","-7.8"]
[null,188,"MP-TAF105",0,{"$nulls":4},222,0,0,"100 / 120",0,-7.9,null,"小1位txt_dndT_Flg","-7.9"]
[null,189,"MC-TAF105",0,{"$nulls":4},223,{"$f":"INDIRECT(ADDRESS(J$5,$I228,,,$D$6))","v":0},0,"120 / 140",0,-8,null,"小1位txt_dndT_Flg",{"$f":"IF($Q$127=0,\"\",TEXT(N228,\"0.0\"))","v":"-8.0"}]
[null,190,"M-TAF401",0,{"$nulls":4},224,0,0,"140 / 150",0,-8,null,"小1位txt_dndT_Flg","-8.0"]
[null,191,"MP-TAF401",0,{"$nulls":4},225,"Temperature Coefficient of Refractive Index  nd  587.56   (×10-6/℃)","Relative value dn/dT","-40 / -20",0,-5.1,null,"小1位txt_dndT_Flg","-5.1"]
[null,192,"MC-TAF401",0,{"$nulls":4},226,0,0,"-20 / 0 ",0,-5.6,null,"小1位txt_dndT_Flg","-5.6"]
[null,193,"M-TAFD51",0,{"$nulls":4},227,0,0," 0 / 20",0,-5.9,null,"小1位txt_dndT_Flg","-5.9"]
[null,194,"MP-TAFD51-50",0,{"$nulls":4},228,0,0,"20 / 40",0,-6.2,null,"小1位txt_dndT_Flg","-6.2"]
[null,195,"MC-TAFD51-50",{"$f":"IF(C234=$D$7,B234,0)","v":0},{"$nulls":4},229,0,0,"40 / 60",0,-6.5,null,"小1位txt_dndT_Flg","-6.5"]
[null,196,"M-TAFD305",{"$f":"IF(C235=$D$7,B235,0)","v":0},{"$nulls":4},230,0,0,"60 / 80",0,-6.7,null,"小1位txt_dndT_Flg","-6.7"]
[null,197,"MP-TAFD305",{"$f":"IF(C236=$D$7,B236,0)","v":0},{"$nulls":4},231,0,0,"80 / 100",0,-6.9,null,"小1位txt_dndT_Flg","-6.9"]
[null,198,"MC-TAFD305",{"$f":"IF(C237=$D$7,B237,0)","v":0},{"$nulls":4},232,0,0,"100 / 120",0,-7.1,null,"小1位txt_dndT_Flg","-7.1"]
[null,199,"M-TAFD307",0,{"$nulls":4},233,{"$f":"INDIRECT(ADDRESS(J$5,$I238,,,$D$6))","v":0},0,"120 / 140",0,-7.3,null,"小1位txt_dndT_Flg","-7.3"]
[null,200,"MP-TAFD307",0,{"$nulls":4},234,0,0,"140 / 150",0,-7.4,null,"小1位txt_dndT_Flg","-7.4"]
[null,201,"MC-TAFD307",0,{"$nulls":4},235,0,"Absolute value dn/dT","-40 / -20",0,-7.2,null,"小1位txt_dndT_Flg","-7.2"]
[null,202,"M-TAFD405",0,{"$nulls":4},236,0,0,"-20 / 0 ",0,-7.3,null,"小1位txt_dndT_Flg","-7.3"]
[null,203,"MP-TAFD405",0,{"$nulls":4},237,0,0," 0 / 20",0,-7.4,null,"小1位txt_dndT_Flg","-7.4"]
[null,204,"M-LAC8",0,{"$nulls":4},238,0,0,"20 / 40",0,-7.5,null,"小1位txt_dndT_Flg","-7.5"]
[null,205,"MP-LAC8-30",0,{"$nulls":4},239,0,0,"40 / 60",0,-7.6,null,"小1位txt_dndT_Flg","-7.6"]
[null,206,"M-FDS1",0,{"$nulls":4},240,0,0,"60 / 80",0,-7.8,null,"小1位txt_dndT_Flg","-7.8"]
[null,207,"MP-FDS1",0,{"$nulls":4},241,0,0,"80 / 100",0,-7.9,null,"小1位txt_dndT_Flg","-7.9"]
[null,208,"M-LAF81",0,{"$nulls":4},242,0,0,"100 / 120",0,-8,null,"小1位txt_dndT_Flg","-8.0"]
[null,209,"MP-LAF81",0,{"$nulls":4},243,{"$f":"INDIRECT(ADDRESS(J$5,$I248,,,$D$6))","v":0},0,"120 / 140",0,-8,null,"小1位txt_dndT_Flg","-8.0"]
[null,210,"M-NBF1",0,{"$nulls":4},244,0,0,"140 / 150",0,-8.1,null,"小1位txt_dndT_Flg","-8.1"]
[null,211,"MP-NBF1",0,{"$nulls":4},245,"Temperature Coefficient of Refractive Index  nHe-Ne  632.8   (×10-6/℃)","Relative value dn/dT","-40 / -20",0,-5.2,null,"小1位txt_dndT_Flg-2",{"$f":"IF(OR($Q$127=0,$Q$127=1),TEXT(N250,\"0.0\"),\"\")","v":"-5.2"}]
[null,212,"MC-NBF1",0,{"$nulls":4},246,0,0,"-20 / 0 ",0,-5.6,null,"小1位txt_dndT_Flg-2","-5.6"]
[null,213,"M-TAF1",0,{"$nulls":4},247,0,0," 0 / 20",0,-6,null,"小1位txt_dndT_Flg-2","-6.0"]
[null,214,"MC-TAF1",0,{"$nulls":4},248,0,0,"20 / 40",0,-6.3,null,"小1位txt_dndT_Flg-2","-6.3"]
[null,215,0,0,{"$nulls":4},249,0,0,"40 / 60",0,-6.5,null,"小1位txt_dndT_Flg-2","-6.5"]
[null,216,0,0,{"$nulls":4},250,0,0,"60 / 80",0,-6.8,null,"小1位txt_dndT_Flg-2","-6.8"]
[null,217,0,0,{"$nulls":4},251,0,0,"80 / 100",0,-7,null,"小1位txt_dndT_Flg","-7.0"]
[null,218,0,0,{"$nulls":4},252,0,0,"100 / 120",0,-7.2,null,"小1位txt_dndT_Flg","-7.2"]
[null,219,0,0,{"$nulls":4},253,{"$f":"INDIRECT(ADDRESS(J$5,$I258,,,$D$6))","v":0},0,"120 / 140",0,-7.4,null,"小1位txt_dndT_Flg","-7.4"]
[null,220,0,0,{"$nulls":4},254,0,0,"140 / 150",0,-7.5,null,"小1位txt_dndT_Flg","-7.5"]
[null,221,0,0,{"$nulls":4},255,0,"Absolute value dn/dT","-40 / -20",0,-7.2,null,"小1位txt_dndT_Flg-2",{"$f":"IF(OR($Q$127=0,$Q$127=1),TEXT(N260,\"0.0\"),\"\")","v":"-7.2"}]
[null,222,0,{"$f":"IF(C261=$D$7,B261,0)","v":0},{"$nulls":4},256,0,0,"-20 / 0 ",0,-7.3,null,"小1位txt_dndT_Flg-2","-7.3"]
[null,223,0,0,{"$nulls":4},257,0,0," 0 / 20",0,-7.5,null,"小1位txt_dndT_Flg-2","-7.5"]
[null,224,0,0,{"$nulls":4},258,0,0,"20 / 40",0,-7.6,null,"小1位txt_dndT_Flg-2","-7.6"]
[null,225,0,0,{"$nulls":4},259,0,0,"40 / 60",0,-7.7,null,"小1位txt_dndT_Flg-2","-7.7"]
[null,226,0,0,{"$nulls":4},260,0,0,"60 / 80",0,-7.8,null,"小1位txt_dndT_Flg-2","-7.8"]
[null,227,0,0,{"$nulls":4},261,0,0,"80 / 100",0,-7.9,null,"小1位txt_dndT_Flg","-7.9"]
[null,228,0,0,{"$nulls":4},262,0,0,"100 / 120",0,-8,null,"小1位txt_dndT_Flg","-8.0"]
[null,229,{"$f":"INDIRECT(ADDRESS($B268,C$42,,,$D$6))","v":0},0,{"$nulls":4},263,{"$f":"INDIRECT(ADDRESS(J$5,$I268,,,$D$6))","v":0},0,"120 / 140",0,-8.1,null,"小1位txt_dndT_Flg","-8.1"]
[null,230,0,0,{"$nulls":4},264,0,0,"140 / 150",0,-8.2,null,"小1位txt_dndT_Flg","-8.2"]
[{"$nulls":8},265,"Temperature Coefficient of Refractive Index  nC' 643.85   (×10-6/℃)","Relative value dn/dT","-40 / -20",0,-5.2,null,"小1位txt_dndT_Flg","-5.2"]
[{"$nulls":8},266,0,0,"-20 / 0 ",0,-5.6,null,"小1位txt_dndT_Flg","-5.6"]
[{"$nulls":8},267,0,0," 0 / 20",0,-6,null,"小1位txt_dndT_Flg","-6.0"]
[{"$nulls":8},268,0,0,"20 / 40",0,-6.3,null,"小1位txt_dndT_Flg","-6.3"]
[{"$nulls":8},269,0,0,"40 / 60",0,-6.6,null,"小1位txt_dndT_Flg","-6.6"]
[{"$nulls":8},270,0,0,"60 / 80",0,-6.8,null,"小1位txt_dndT_Flg","-6.8"]
[{"$nulls":8},271,0,0,"80 / 100",0,-7,null,"小1位txt_dndT_Flg","-7.0"]
[{"$nulls":8},272,0,0,"100 / 120",0,-7.2,null,"小1位txt_dndT_Flg","-7.2"]
[{"$nulls":8},273,{"$f":"INDIRECT(ADDRESS(J$5,$I278,,,$D$6))","v":0},0,"120 / 140",0,-7.4,null,"小1位txt_dndT_Flg","-7.4"]
[{"$nulls":8},274,0,0,"140 / 150",0,-7.5,null,"小1位txt_dndT_Flg","-7.5"]
[{"$nulls":8},275,0,"Absolute value dn/dT","-40 / -20",0,-7.2,null,"小1位txt_dndT_Flg","-7.2"]
[{"$nulls":8},276,0,0,"-20 / 0 ",0,-7.3,null,"小1位txt_dndT_Flg","-7.3"]
[{"$nulls":8},277,0,0," 0 / 20",0,-7.5,null,"小1位txt_dndT_Flg","-7.5"]
[{"$nulls":8},278,0,0,"20 / 40",0,-7.6,null,"小1位txt_dndT_Flg","-7.6"]
[{"$nulls":8},279,0,0,"40 / 60",0,-7.7,null,"小1位txt_dndT_Flg","-7.7"]
[{"$nulls":8},280,0,0,"60 / 80",0,-7.8,null,"小1位txt_dndT_Flg","-7.8"]
[{"$nulls":8},281,0,0,"80 / 100",0,-7.9,null,"小1位txt_dndT_Flg","-7.9"]
[{"$nulls":8},282,0,0,"100 / 120",0,-8,null,"小1位txt_dndT_Flg","-8.0"]
[{"$nulls":8},283,{"$f":"INDIRECT(ADDRESS(J$5,$I288,,,$D$6))","v":0},0,"120 / 140",0,-8.1,null,"小1位txt_dndT_Flg","-8.1"]
[{"$nulls":8},284,0,0,"140 / 150",0,-8.2,null,"小1位txt_dndT_Flg","-8.2"]
[{"$nulls":8},285,"Temperature Coefficient of Refractive Index  nC  656.27   (×10-6/℃)","Relative value dn/dT","-40 / -20",0,-5.2,null,"小1位txt_dndT_Flg","-5.2"]
[{"$nulls":8},286,0,0,"-20 / 0 ",0,-5.6,null,"小1位txt_dndT_Flg","-5.6"]
[{"$nulls":8},287,0,0," 0 / 20",0,-6,null,"小1位txt_dndT_Flg",{"$f":"IF($Q$127=0,\"\",TEXT(N292,\"0.0\"))","v":"-6.0"}]
[{"$nulls":8},288,0,0,"20 / 40",0,-6.3,null,"小1位txt_dndT_Flg","-6.3"]
[{"$nulls":8},289,0,0,"40 / 60",0,-6.6,null,"小1位txt_dndT_Flg","-6.6"]
[{"$nulls":8},290,0,0,"60 / 80",0,-6.8,null,"小1位txt_dndT_Flg","-6.8"]
[{"$nulls":8},291,0,0,"80 / 100",0,-7,null,"小1位txt_dndT_Flg","-7.0"]
[{"$nulls":8},292,0,0,"100 / 120",0,-7.2,null,"小1位txt_dndT_Flg","-7.2"]
[{"$nulls":8},293,{"$f":"INDIRECT(ADDRESS(J$5,$I298,,,$D$6))","v":0},0,"120 / 140",0,-7.4,null,"小1位txt_dndT_Flg","-7.4"]
[{"$nulls":8},294,0,0,"140 / 150",0,-7.5,null,"小1位txt_dndT_Flg","-7.5"]
[{"$nulls":8},295,0,"Absolute value dn/dT","-40 / -20",0,-7.2,null,"小1位txt_dndT_Flg","-7.2"]
[{"$nulls":8},296,0,0,"-20 / 0 ",0,-7.4,null,"小1位txt_dndT_Flg","-7.4"]
[{"$nulls":8},297,0,0," 0 / 20",0,-7.5,null,"小1位txt_dndT_Flg","-7.5"]
[{"$nulls":8},298,0,0,"20 / 40",0,-7.6,null,"小1位txt_dndT_Flg","-7.6"]
[{"$nulls":8},299,0,0,"40 / 60",0,-7.7,null,"小1位txt_dndT_Flg","-7.7"]
[{"$nulls":8},300,0,0,"60 / 80",0,-7.8,null,"小1位txt_dndT_Flg","-7.8"]
[{"$nulls":8},301,0,0,"80 / 100",0,-7.9,null,"小1位txt_dndT_Flg","-7.9"]
[{"$nulls":8},302,0,0,"100 / 120",0,-8,null,"小1位txt_dndT_Flg","-8.0"]
[{"$nulls":8},303,{"$f":"INDIRECT(ADDRESS(J$5,$I308,,,$D$6))","v":0},0,"120 / 140",0,-8.1,null,"小1位txt_dndT_Flg","-8.1"]
[{"$nulls":8},304,0,0,"140 / 150",0,-8.2,null,"小1位txt_dndT_Flg","-8.2"]
[{"$nulls":8},305,"Temperature Coefficient of Refractive Index  nr 706.52   (×10-6/℃)","Relative value dn/dT","-40 / -20",0,-5.2,null,"小1位txt_dndT_Flg","-5.2"]
[{"$nulls":8},306,0,0,"-20 / 0 ",0,-5.7,null,"小1位txt_dndT_Flg","-5.7"]
[{"$nulls":8},307,0,0," 0 / 20",0,-6,null,"小1位txt_dndT_Flg","-6.0"]
[{"$nulls":8},308,0,0,"20 / 40",0,-6.3,null,"小1位txt_dndT_Flg","-6.3"]
[{"$nulls":8},309,0,0,"40 / 60",0,-6.6,null,"小1位txt_dndT_Flg","-6.6"]
[{"$nulls":8},310,0,0,"60 / 80",0,-6.9,null,"小1位txt_dndT_Flg","-6.9"]
[{"$nulls":8},311,0,0,"80 / 100",0,-7.1,null,"小1位txt_dndT_Flg","-7.1"]
[{"$nulls":8},312,0,0,"100 / 120",0,-7.3,null,"小1位txt_dndT_Flg","-7.3"]
[{"$nulls":8},313,{"$f":"INDIRECT(ADDRESS(J$5,$I318,,,$D$6))","v":0},0,"120 / 140",0,-7.5,null,"小1位txt_dndT_Flg","-7.5"]
[{"$nulls":8},314,0,0,"140 / 150",0,-7.6,null,"小1位txt_dndT_Flg","-7.6"]
[{"$nulls":8},315,0,"Absolute value dn/dT","-40 / -20",0,-7.3,null,"小1位txt_dndT_Flg","-7.3"]
[{"$nulls":8},316,0,0,"-20 / 0 ",0,-7.4,null,"小1位txt_dndT_Flg","-7.4"]
[{"$nulls":8},317,0,0," 0 / 20",0,-7.5,null,"小1位txt_dndT_Flg","-7.5"]
[{"$nulls":8},318,0,0,"20 / 40",0,-7.6,null,"小1位txt_dndT_Flg","-7.6"]
[{"$nulls":8},319,0,0,"40 / 60",0,-7.8,null,"小1位txt_dndT_Flg","-7.8"]
[{"$nulls":8},320,0,0,"60 / 80",0,-7.9,null,"小1位txt_dndT_Flg","-7.9"]
[{"$nulls":8},321,0,0,"80 / 100",0,-8,null,"小1位txt_dndT_Flg","-8.0"]
[{"$nulls":8},322,0,0,"100 / 120",0,-8.1,null,"小1位txt_dndT_Flg","-8.1"]
[{"$nulls":8},323,{"$f":"INDIRECT(ADDRESS(J$5,$I328,,,$D$6))","v":0},0,"120 / 140",0,-8.2,null,"小1位txt_dndT_Flg","-8.2"]
[{"$nulls":8},324,0,0,"140 / 150",0,-8.3,null,"小1位txt_dndT_Flg","-8.3"]
[{"$nulls":8},325,{"$f":"INDIRECT(ADDRESS(J$5,$I330,,,$D$6))","v":"Temperature Coefficient of Abbe number  dνd/dT 587.56   (×10-3/℃)"},"Relative value dνd/dT","-40 / -20",0,-4.3,null,"小1位txt_dndT_Flg","-4.3"]
[{"$nulls":8},326,0,0,"-20 / 0 ",0,-4.6,null,"小1位txt_dndT_Flg","-4.6"]
[{"$nulls":8},327,0,0," 0 / 20",0,-4.6,null,"小1位txt_dndT_Flg","-4.6"]
[{"$nulls":8},328,0,0,"20 / 40",0,-4.8,null,"小1位txt_dndT_Flg","-4.8"]
[{"$nulls":8},329,0,0,"40 / 60",0,-4.8,null,"小1位txt_dndT_Flg","-4.8"]
[{"$nulls":8},330,0,0,"60 / 80",0,-5.2,null,"小1位txt_dndT_Flg","-5.2"]
[{"$nulls":8},331,0,0,"80 / 100",0,-5.2,null,"小1位txt_dndT_Flg",{"$f":"IF($Q$127=0,\"\",TEXT(N336,\"0.0\"))","v":"-5.2"}]
[{"$nulls":8},332,0,0,"100 / 120",0,-5.6,null,"小1位txt_dndT_Flg","-5.6"]
[{"$nulls":8},333,{"$f":"INDIRECT(ADDRESS(J$5,$I338,,,$D$6))","v":0},0,"120 / 140",0,-5.8,null,"小1位txt_dndT_Flg","-5.8"]
[{"$nulls":8},334,0,0,"140 / 150",0,-5.8,null,"小1位txt_dndT_Flg","-5.8"]
[{"$nulls":8},335,0,"Absolute value dνd/dT","-40 / -20",0,-4.1,null,"小1位txt_dndT_Flg",{"$f":"IF($Q$127=0,\"\",TEXT(N340,\"0.0\"))","v":"-4.1"}]
[{"$nulls":8},336,0,0,"-20 / 0 ",0,-4.3,null,"小1位txt_dndT_Flg","-4.3"]
[{"$nulls":8},337,0,0," 0 / 20",0,-4.5,null,"小1位txt_dndT_Flg","-4.5"]
[{"$nulls":8},338,0,0,"20 / 40",0,-4.7,null,"小1位txt_dndT_Flg","-4.7"]
[{"$nulls":8},339,0,0,"40 / 60",0,-4.9,null,"小1位txt_dndT_Flg","-4.9"]
[{"$nulls":8},340,0,0,"60 / 80",0,-5.1,null,"小1位txt_dndT_Flg","-5.1"]
[{"$nulls":8},341,0,0,"80 / 100",0,-5.3,null,"小1位txt_dndT_Flg",{"$f":"IF($Q$127=0,\"\",TEXT(N346,\"0.0\"))","v":"-5.3"}]
[{"$nulls":8},342,0,0,"100 / 120",0,-5.5,null,"小1位txt_dndT_Flg","-5.5"]
[{"$nulls":8},343,0,0,"120 / 140",0,-5.7,null,"小1位txt_dndT_Flg","-5.7"]
[{"$nulls":8},344,0,0,"140 / 150",0,-5.9,null,"小1位txt_dndT_Flg","-5.9"]
[{"$nulls":8},345,"Temperature Coefficient of Abbe number  dνe/dT 546.07   (×10-3/℃)","Relative value dνe/dT","-40 / -20",0,-4.3,null,"小1位txt_dndT_Flg","-4.3"]
[{"$nulls":8},346,0,0,"-20 / 0 ",0,-4.3,null,"小1位txt_dndT_Flg","-4.3"]
[{"$nulls":8},347,0,0," 0 / 20",0,-4.6,null,"小1位txt_dndT_Flg","-4.6"]
[{"$nulls":8},348,0,0,"20 / 40",0,-4.8,null,"小1位txt_dndT_Flg","-4.8"]
[{"$nulls":8},349,0,0,"40 / 60",0,-4.8,null,"小1位txt_dndT_Flg","-4.8"]
[{"$nulls":8},350,0,0,"60 / 80",0,-5.2,null,"小1位txt_dndT_Flg","-5.2"]
[{"$nulls":8},351,0,0,"80 / 100",0,-5.2,null,"小1位txt_dndT_Flg",{"$f":"IF($Q$127=0,\"\",TEXT(N356,\"0.0\"))","v":"-5.2"}]
[{"$nulls":8},352,0,0,"100 / 120",0,-5.6,null,"小1位txt_dndT_Flg","-5.6"]
[{"$nulls":8},353,0,0,"120 / 140",0,-5.8,null,"小1位txt_dndT_Flg","-5.8"]
[{"$nulls":8},354,0,0,"140 / 150",0,-5.8,null,"小1位txt_dndT_Flg","-5.8"]
[{"$nulls":8},355,0,"Absolute value dνe/dT","-40 / -20",0,-4.1,null,"小1位txt_dndT_Flg","-4.1"]
[{"$nulls":8},356,0,0,"-20 / 0 ",0,-4.3,null,"小1位txt_dndT_Flg","-4.3"]
[{"$nulls":8},357,0,0," 0 / 20",0,-4.5,null,"小1位txt_dndT_Flg","-4.5"]
[{"$nulls":8},358,0,0,"20 / 40",0,-4.7,null,"小1位txt_dndT_Flg","-4.7"]
[{"$nulls":8},359,0,0,"40 / 60",0,-4.9,null,"小1位txt_dndT_Flg","-4.9"]
[{"$nulls":8},360,0,0,"60 / 80",0,-5.1,null,"小1位txt_dndT_Flg","-5.1"]
[{"$nulls":8},361,0,0,"80 / 100",0,-5.3,null,"小1位txt_dndT_Flg",{"$f":"IF($Q$127=0,\"\",TEXT(N366,\"0.0\"))","v":"-5.3"}]
[{"$nulls":8},362,0,0,"100 / 120",0,-5.5,null,"小1位txt_dndT_Flg","-5.5"]
[{"$nulls":8},363,0,0,"120 / 140",0,-5.7,null,"小1位txt_dndT_Flg","-5.7"]
[{"$nulls":8},364,0,0,"140 / 150",0,-5.8,null,"小1位txt_dndT_Flg","-5.8"]
[{"$nulls":8},365,"Refractive index change to the cooling velocity ",0,0,"βＣ","",null,"整数txt_null_0",{"$f":"IF(AND(N370<>\"\",N370<>0)=FALSE,\"\",TEXT(N370,\"0\"))","v":""}]
[{"$nulls":8},366,0,0,0,"βｄ","",null,"整数txt_null_0",""]
[{"$nulls":8},367,0,0,0,"βＦ","",null,"整数txt_null_0",""]
[{"$nulls":8},368,0,0,0,"βｇ","",null,"整数txt_null_0",""]
[{"$nulls":8},369,"Stress Optical Coefficient ",0,0,"B",0.74,null,"小2位txt_null_0",{"$f":"IF(AND(N374<>\"\",N374<>0)=FALSE,\"\",TEXT(N374,\"0.00\"))","v":"0.74"}]
[{"$nulls":8},370,"Spec. Gravity",0,0,"d",3.7,null,"小2位txt_null_0",{"$f":"IF(AND(N375<>\"\",N375<>0)=FALSE,\"\",TEXT(N375,\"0.00\"))","v":"3.70"}]
[{"$nulls":8},371,"Spectral Transmittance ","Coloration Code",0,"λ80",340,null,"整数txt_null_0/特5",{"$f":"IF(AND(N376<>\"\",N376<>0)=FALSE,\"\",TEXT(N376,\"0\"))","v":"340"},{"$f":"IF($R$14=0,Q376,\"(\"&Q377&\")\")","v":"340"}]
[{"$nulls":8},372,0,0,0,"λ70","",null,"整数txt_null_0",{"$f":"IF(AND(N377<>\"\",N377<>0)=FALSE,\"\",TEXT(N377,\"0\"))","v":""}]
[{"$nulls":8},373,{"$f":"INDIRECT(ADDRESS(J$5,$I378,,,$D$6))","v":0},0,0,"λ5",285,null,"整数txt_null_0/特6",{"$f":"IF(AND(N378<>\"\",N378<>0)=FALSE,\"\",TEXT(N378,\"0\"))","v":"285"},{"$f":"IF(AND(R376<>\"\",Q378<>\"\")=TRUE,R376&\"/\"&Q378,\"\")","v":"340/285"}]
[{"$nulls":8},374,0,"Coloration of Internal Transmittance",0,"λτ80",333,null,"整数txt_null_0",{"$f":"IF(AND(N379<>\"\",N379<>0)=FALSE,\"\",TEXT(N379,\"0\"))","v":"333"}]
[{"$nulls":8},375,0,0,0,"λτ5",286,null,"整数txt_null_0/特7",{"$f":"IF(AND(N380<>\"\",N380<>0)=FALSE,\"\",TEXT(N380,\"0\"))","v":"286"},{"$f":"IF(AND(Q379<>\"\",Q380<>\"\")=TRUE,Q379&\"/\"&Q380,\"\")","v":"333/286"}]
[{"$nulls":8},376,0,"CCI",0,"G",0.09,null,"小2位txt_null_0",{"$f":"IF(AND(N381<>\"\",N381<>0)=FALSE,\"\",TEXT(N381,\"0.00\"))","v":"0.09"}]
[{"$nulls":8},377,0,0,0,"R",0.06,null,"小2位txt_null_0/特8",{"$f":"IF(AND(N382<>\"\",N382<>0)=FALSE,\"\",TEXT(N382,\"0.00\"))","v":"0.06"},{"$f":"IF(AND(Q381<>\"\",Q382<>\"\")=TRUE,\"0.00\",\"\")","v":"0.00"}]
[{"$nulls":8},378,0,"Internal Transmittance (2mmt)","(2mmt)",2500,0.999,null,"小3位txt_null_0",{"$f":"IF(AND(N383<>\"\",N383<>0)=FALSE,\"\",TEXT(N383,\"0.000\"))","v":"0.999"}]
[{"$nulls":8},379,0,0,0,2400,0.999,null,"小3位txt_null_0",{"$f":"IF(AND(N384<>\"\",N384<>0)=FALSE,\"\",TEXT(N384,\"0.000\"))","v":"0.999"}]
[{"$nulls":8},380,0,0,0,2200,0.999,null,"小3位txt_null_0",{"$f":"IF(AND(N385<>\"\",N385<>0)=FALSE,\"\",TEXT(N385,\"0.000\"))","v":"0.999"}]
[{"$nulls":8},381,0,0,0,2000,0.999,null,"小3位txt_null_0","0.999"]
[{"$nulls":8},382,0,0,0,1800,0.999,null,"小3位txt_null_0","0.999"]
[{"$nulls":8},383,0,0,0,1600,0.999,null,"小3位txt_null_0","0.999"]
[{"$nulls":8},384,0,0,0,1550,0.999,null,"小3位txt_null_0","0.999"]
[{"$nulls":8},385,0,0,0,1500,0.999,null,"小3位txt_null_0","0.999"]
[{"$nulls":8},386,0,0,0,1400,0.999,null,"小3位txt_null_0","0.999"]
[{"$nulls":8},387,0,0,0,1300,0.999,null,"小3位txt_null_0","0.999"]
[{"$nulls":8},388,0,0,0,1200,0.999,null,"小3位txt_null_0","0.999"]
[{"$nulls":8},389,0,0,"(2mmt)",1100,0.999,null,"小3位txt_null_0","0.999"]
[{"$nulls":8},390,0,0,0,1060,0.999,null,"小3位txt_null_0","0.999"]
[{"$nulls":8},391,0,0,0,1050,0.999,null,"小3位txt_null_0","0.999"]
[{"$nulls":8},392,0,0,0,1000,0.999,null,"小3位txt_null_0","0.999"]
[{"$nulls":8},393,0,0,0,950,0.999,null,"小3位txt_null_0","0.999"]
[{"$nulls":8},394,0,0,0,900,0.999,null,"小3位txt_null_0","0.999"]
[{"$nulls":8},395,0,0,0,850,0.999,null,"小3位txt_null_0","0.999"]
[{"$nulls":8},396,0,0,0,830,0.999,null,"小3位txt_null_0","0.999"]
[{"$nulls":8},397,0,0,0,800,0.999,null,"小3位txt_null_0","0.999"]
[{"$nulls":8},398,0,0,0,780,0.999,null,"小3位txt_null_0","0.999"]
[{"$nulls":8},399,0,0,0,750,0.999,null,"小3位txt_null_0","0.999"]
[{"$nulls":8},400,0,0,"(2mmt)",700,0.999,null,"小3位txt_null_0","0.999"]
[{"$nulls":8},401,0,0,0,650,0.999,null,"小3位txt_null_0","0.999"]
[{"$nulls":8},402,0,0,0,600,0.999,null,"小3位txt_null_0","0.999"]
[{"$nulls":8},403,0,0,0,550,0.999,null,"小3位txt_null_0","0.999"]
[{"$nulls":8},404,0,0,0,500,0.999,null,"小3位txt_null_0","0.999"]
[{"$nulls":8},405,0,0,0,480,0.999,null,"小3位txt_null_0","0.999"]
[{"$nulls":8},406,0,0,0,460,0.999,null,"小3位txt_null_0","0.999"]
[{"$nulls":8},407,0,0,0,440,0.999,null,"小3位txt_null_0","0.999"]
[{"$nulls":8},408,0,0,0,420,0.999,null,"小3位txt_null_0","0.999"]
[{"$nulls":8},409,0,0,0,400,0.999,null,"小3位txt_null_0","0.999"]
[{"$nulls":8},410,0,0,0,390,0.999,null,"小3位txt_null_0","0.999"]
[{"$nulls":8},411,0,0,"(2mmt)",380,0.999,null,"小3位txt_null_0","0.999"]
[{"$nulls":8},412,0,0,0,370,0.998,null,"小3位txt_null_0","0.998"]
[{"$nulls":8},413,0,0,0,360,0.994,null,"小3位txt_null_0","0.994"]
[{"$nulls":8},414,0,0,0,350,0.988,null,"小3位txt_null_0","0.988"]
[{"$nulls":8},415,0,0,0,340,0.975,null,"小3位txt_null_0","0.975"]
[{"$nulls":8},416,0,0,0,330,0.947,null,"小3位txt_null_0","0.947"]
[{"$nulls":8},417,0,0,0,320,0.899,null,"小3位txt_null_0","0.899"]
[{"$nulls":8},418,0,0,0,310,0.823,null,"小3位txt_null_0","0.823"]
[{"$nulls":8},419,{"$f":"INDIRECT(ADDRESS(J$5,$I424,,,$D$6))","v":0},0,0,300,0.718,null,"小3位txt_null_0","0.718"]
[{"$nulls":8},420,0,0,0,290,0.599,null,"小3位txt_null_0","0.599"]
[{"$nulls":8},421,0,0,0,280,0.486,null,"小3位txt_null_0","0.486"]
[{"$nulls":8},422,0,"Internal Transmittance (5mmt)","(5mmt)",2500,0.999,null,"小3位txt_null_0",{"$f":"IF(AND(N427<>\"\",N427<>0)=FALSE,\"\",TEXT(N427,\"0.000\"))","v":"0.999"}]
[{"$nulls":8},423,0,0,0,2400,0.999,null,"小3位txt_null_0",{"$f":"IF(AND(N428<>\"\",N428<>0)=FALSE,\"\",TEXT(N428,\"0.000\"))","v":"0.999"}]
[{"$nulls":8},424,0,0,0,2200,0.999,null,"小3位txt_null_0",{"$f":"IF(AND(N429<>\"\",N429<>0)=FALSE,\"\",TEXT(N429,\"0.000\"))","v":"0.999"}]
[{"$nulls":8},425,0,0,0,2000,0.999,null,"小3位txt_null_0","0.999"]
[{"$nulls":8},426,0,0,0,1800,0.999,null,"小3位txt_null_0","0.999"]
[{"$nulls":8},427,{"$f":"INDIRECT(ADDRESS(J$5,$I432,,,$D$6))","v":0},0,0,1600,0.999,null,"小3位txt_null_0","0.999"]
[{"$nulls":8},428,0,0,0,1550,0.999,null,"小3位txt_null_0","0.999"]
[{"$nulls":8},429,0,0,0,1500,0.999,null,"小3位txt_null_0","0.999"]
[{"$nulls":8},430,0,0,0,1400,0.999,null,"小3位txt_null_0","0.999"]
[{"$nulls":8},431,0,0,0,1300,0.999,null,"小3位txt_null_0","0.999"]
[{"$nulls":8},432,0,0,0,1200,0.999,null,"小3位txt_null_0","0.999"]
[{"$nulls":8},433,0,0,"(5mmt)",1100,0.999,null,"小3位txt_null_0","0.999"]
[{"$nulls":8},434,0,0,0,1060,0.999,null,"小3位txt_null_0","0.999"]
[{"$nulls":8},435,0,0,0,1050,0.999,null,"小3位txt_null_0","0.999"]
[{"$nulls":8},436,0,0,0,1000,0.999,null,"小3位txt_null_0","0.999"]
[{"$nulls":8},437,{"$f":"INDIRECT(ADDRESS(J$5,$I442,,,$D$6))","v":0},0,0,950,0.999,null,"小3位txt_null_0","0.999"]
[{"$nulls":8},438,0,0,0,900,0.999,null,"小3位txt_null_0","0.999"]
[{"$nulls":8},439,0,0,0,850,0.999,null,"小3位txt_null_0","0.999"]
[{"$nulls":8},440,0,0,0,830,0.999,null,"小3位txt_null_0","0.999"]
[{"$nulls":8},441,0,0,0,800,0.999,null,"小3位txt_null_0","0.999"]
[{"$nulls":8},442,0,0,0,780,0.999,null,"小3位txt_null_0","0.999"]
[{"$nulls":8},443,0,0,0,750,0.999,null,"小3位txt_null_0","0.999"]
[{"$nulls":8},444,0,0,"(5mmt)",700,0.999,null,"小3位txt_null_0","0.999"]
[{"$nulls":8},445,0,0,0,650,0.999,null,"小3位txt_null_0","0.999"]
[{"$nulls":8},446,0,0,0,600,0.999,null,"小3位txt_null_0","0.999"]
[{"$nulls":8},447,{"$f":"INDIRECT(ADDRESS(J$5,$I452,,,$D$6))","v":0},0,0,550,0.999,null,"小3位txt_null_0","0.999"]
[{"$nulls":8},448,0,0,0,500,0.999,null,"小3位txt_null_0","0.999"]
[{"$nulls":8},449,0,0,0,480,0.999,null,"小3位txt_null_0","0.999"]
[{"$nulls":8},450,0,0,0,460,0.999,null,"小3位txt_null_0","0.999"]
[{"$nulls":8},451,0,0,0,440,0.998,null,"小3位txt_null_0","0.998"]
[{"$nulls":8},452,0,0,0,420,0.999,null,"小3位txt_null_0","0.999"]
[{"$nulls":8},453,0,0,0,400,0.997,null,"小3位txt_null_0","0.997"]
[{"$nulls":8},454,0,0,0,390,0.998,null,"小3位txt_null_0","0.998"]
[{"$nulls":8},455,0,0,"(5mmt)",380,0.997,null,"小3位txt_null_0","0.997"]
[{"$nulls":8},456,0,0,0,370,0.995,null,"小3位txt_null_0","0.995"]
[{"$nulls":8},457,{"$f":"INDIRECT(ADDRESS(J$5,$I462,,,$D$6))","v":0},0,0,360,0.986,null,"小3位txt_null_0","0.986"]
[{"$nulls":8},458,0,0,0,350,0.969,null,"小3位txt_null_0","0.969"]
[{"$nulls":8},459,0,0,0,340,0.937,null,"小3位txt_null_0","0.937"]
[{"$nulls":8},460,0,0,0,330,0.872,null,"小3位txt_null_0","0.872"]
[{"$nulls":8},461,0,0,0,320,0.765,null,"小3位txt_null_0","0.765"]
[{"$nulls":8},462,0,0,0,310,0.613,null,"小3位txt_null_0","0.613"]
[{"$nulls":8},463,0,0,0,300,0.436,null,"小3位txt_null_0","0.436"]
[{"$nulls":8},464,0,0,0,290,0.277,null,"小3位txt_null_0","0.277"]
[{"$nulls":8},465,0,0,0,280,0.164,null,"小3位txt_null_0","0.164"]
[{"$nulls":8},466,0,"Internal Transmittance (10mmt)","(10mmt)",2500,0.999,null,"小3位txt_null_0","0.999"]
[{"$nulls":8},467,{"$f":"INDIRECT(ADDRESS(J$5,$I472,,,$D$6))","v":0},0,0,2400,0.999,null,"小3位txt_null_0","0.999"]
[{"$nulls":8},468,0,0,0,2200,0.999,null,"小3位txt_null_0","0.999"]
[{"$nulls":8},469,0,0,0,2000,0.999,null,"小3位txt_null_0","0.999"]
[{"$nulls":8},470,0,0,0,1800,0.999,null,"小3位txt_null_0","0.999"]
[{"$nulls":8},471,0,0,0,1600,0.999,null,"小3位txt_null_0","0.999"]
[{"$nulls":8},472,0,0,0,1550,0.999,null,"小3位txt_null_0","0.999"]
[{"$nulls":8},473,0,0,0,1500,0.999,null,"小3位txt_null_0","0.999"]
[{"$nulls":8},474,0,0,0,1400,0.999,null,"小3位txt_null_0","0.999"]
[{"$nulls":8},475,0,0,0,1300,0.999,null,"小3位txt_null_0","0.999"]
[{"$nulls":8},476,0,0,0,1200,0.999,null,"小3位txt_null_0","0.999"]
[{"$nulls":8},477,{"$f":"INDIRECT(ADDRESS(J$5,$I482,,,$D$6))","v":0},0,"(10mmt)",1100,0.999,null,"小3位txt_null_0","0.999"]
[{"$nulls":8},478,0,0,0,1060,0.999,null,"小3位txt_null_0","0.999"]
[{"$nulls":8},479,0,0,0,1050,0.999,null,"小3位txt_null_0","0.999"]
[{"$nulls":8},480,0,0,0,1000,0.999,null,"小3位txt_null_0","0.999"]
[{"$nulls":8},481,0,0,0,950,0.999,null,"小3位txt_null_0","0.999"]
[{"$nulls":8},482,0,0,0,900,0.999,null,"小3位txt_null_0","0.999"]
[{"$nulls":8},483,0,0,0,850,0.999,null,"小3位txt_null_0","0.999"]
[{"$nulls":8},484,0,0,0,830,0.999,null,"小3位txt_null_0","0.999"]
[{"$nulls":8},485,0,0,0,800,0.999,null,"小3位txt_null_0","0.999"]
[{"$nulls":8},486,0,0,0,780,0.999,null,"小3位txt_null_0","0.999"]
[{"$nulls":8},487,{"$f":"INDIRECT(ADDRESS(J$5,$I492,,,$D$6))","v":0},0,0,750,0.999,null,"小3位txt_null_0","0.999"]
[{"$nulls":8},488,0,0,"(10mmt)",700,0.999,null,"小3位txt_null_0",{"$f":"IF(AND(N493<>\"\",N493<>0)=FALSE,\"\",TEXT(N493,\"0.000\"))","v":"0.999"}]
[{"$nulls":8},489,0,0,0,650,0.998,null,"小3位txt_null_0","0.998"]
[{"$nulls":8},490,0,0,0,600,0.999,null,"小3位txt_null_0","0.999"]
[{"$nulls":8},491,0,0,0,550,0.999,null,"小3位txt_null_0","0.999"]
[{"$nulls":8},492,0,0,0,500,0.999,null,"小3位txt_null_0","0.999"]
[{"$nulls":8},493,0,0,0,480,0.999,null,"小3位txt_null_0","0.999"]
[{"$nulls":8},494,0,0,0,460,0.997,null,"小3位txt_null_0","0.997"]
[{"$nulls":8},495,0,0,0,440,0.997,null,"小3位txt_null_0","0.997"]
[{"$nulls":8},496,0,0,0,420,0.997,null,"小3位txt_null_0","0.997"]
[{"$nulls":8},497,{"$f":"INDIRECT(ADDRESS(J$5,$I502,,,$D$6))","v":0},0,0,400,0.995,null,"小3位txt_null_0","0.995"]
[{"$nulls":8},498,0,0,0,390,0.996,null,"小3位txt_null_0","0.996"]
[{"$nulls":8},499,0,0,"(10mmt)",380,0.995,null,"小3位txt_null_0","0.995"]
[{"$nulls":8},500,0,0,0,370,0.99,null,"小3位txt_null_0","0.990"]
[{"$nulls":8},501,0,0,0,360,0.972,null,"小3位txt_null_0","0.972"]
[{"$nulls":8},502,0,0,0,350,0.939,null,"小3位txt_null_0","0.939"]
[{"$nulls":8},503,0,0,0,340,0.878,null,"小3位txt_null_0","0.878"]
[{"$nulls":8},504,0,0,0,330,0.761,null,"小3位txt_null_0","0.761"]
[{"$nulls":8},505,0,0,0,320,0.586,null,"小3位txt_null_0","0.586"]
[{"$nulls":8},506,0,0,0,310,0.376,null,"小3位txt_null_0","0.376"]
[{"$nulls":8},507,{"$f":"INDIRECT(ADDRESS(J$5,$I512,,,$D$6))","v":0},0,0,300,0.19,null,"小3位txt_null_0","0.190"]
[{"$nulls":8},508,0,0,0,290,0.077,null,"小3位txt_null_0","0.077"]
[{"$nulls":8},509,0,0,0,280,0.027,null,"小3位txt_null_0","0.027"]
[{"$nulls":8},510,0,"Chromaticity",0,"x",0.31280739601553803]
[{"$nulls":8},511,0,0,0,"y",0.3293392629723646]
[{"$nulls":8},512,"Glass Cross Reference Index","SCHOTT",0,"Glass Type","N-PK52A",null,"無変換_null_0",{"$f":"IF(AND(N517<>\"\",N517<>0)=FALSE,\"\",N517)","v":"N-PK52A"}]
[{"$nulls":8},513,0,0,0,"Code","497-816",null,"無変換_null_0","497-816"]
[{"$nulls":8},514,0,"OHARA",0,"Glass Type","S-FPL51",null,"無変換_null_0","S-FPL51"]
[{"$nulls":8},515,0,0,0,"Code","497-816",null,"無変換_null_0","497-816"]
[{"$nulls":8},516,0,"HIKARI",0,"Glass Type","J-FK01A",null,"無変換_null_0","J-FK01A"]
[{"$nulls":8},517,{"$f":"INDIRECT(ADDRESS(J$5,$I522,,,$D$6))","v":0},0,0,"Code","497-817",null,"無変換_null_0","497-817"]
[{"$nulls":8},518,0,"SUMITA",0,"Glass Type","K-PFK80",null,"無変換_null_0","K-PFK80"]
[{"$nulls":8},519,0,0,0,"Code","497-815",null,"無変換_null_0","497-815"]
[{"$nulls":8},520,0,"CDGM",0,"Glass Type","H-FK61",null,"無変換_null_0","H-FK61"]
[{"$nulls":8},521,0,0,0,"Code","497-816",null,"無変換_null_0","497-816"]
[{"$nulls":8},522,"Remarks",0,0,0,"",null,null,""]
[{"$nulls":8},523,"Update",0,0,0,20190614,null,"特殊009",{"$f":"IF(D13=1,\"※\"&N528,\"\")","v":""}]

{"sheet":"20210421data_table2","index":3,"n_rows":523,"n_cols":214,"rows_kept":281,"cut":true,"merged":[[0,0,0,3],[1,0,1,3],[2,0,2,3],[3,0,3,3],[4,1,4,2],[4,3,6,3],[5,0,6,0],[5,1,6,2],[7,1,7,2],[8,1,8,2],[8,3,10,3],[9,0,10,0],[9,1,10,2],[11,1,11,2],[12,0,28,0],[12,1,12,2],[13,1,13,2],[14,1,14,2],[15,1,15,2],[16,1,16,2],[17,1,17,2],[18,1,18,2],[19,1,19,2],[20,1,20,2],[21,1,21,2],[22,1,22,2],[23,1,23,2],[24,1,24,2],[25,1,25,2],[26,1,26,2],[27,1,27,2],[28,1,28,2],[29,1,29,3],[30,0,41,0],[30,1,30,3],[31,1,31,3],[32,1,32,3],[33,1,33,3],[34,1,34,3],[35,1,35,3],[36,1,36,3],[37,1,37,3],[38,1,38,3],[39,1,39,3],[40,1,40,3],[41,1,41,3],[42,0,50,0],[42,1,42,3],[43,1,43,3],[44,1,44,3],[45,1,45,3],[46,1,46,3],[47,1,47,3],[48,1,48,3],[49,1,49,3],[50,1,50,3],[51,0,70,0],[51,1,51,3],[52,1,52,3],[53,1,53,3],[54,1,54,3],[55,1,55,3],[56,1,56,3],[57,1,57,3],[58,1,58,3],[59,1,59,3],[60,1,60,3],[61,1,61,3],[62,1,62,3],[63,1,63,3],[64,1,64,3],[65,1,65,3],[66,1,66,3],[67,1,67,3],[68,1,68,3],[69,1,69,3],[70,1,70,3],[71,0,75,0],[71,1,71,3],[72,1,72,3],[73,1,73,3],[74,1,74,3],[75,1,75,3],[76,0,82,0],[76,1,76,2],[77,1,77,2],[78,1,80,2],[81,1,81,2],[82,1,82,2],[83,0,110,0],[83,1,83,2],[84,1,84,2],[85,1,85,2],[86,1,86,2],[87,1,87,2],[88,1,108,2],[109,1,109,2],[110,1,110,2],[111,0,117,0],[111,1,112,2],[113,1,113,2],[114,1,114,2],[115,1,115,2],[116,1,116,2],[117,1,117,2],[118,0,123,0],[118,1,118,3],[119,1,119,3],[120,1,120,3],[121,1,121,3],[122,1,122,3],[123,1,123,3],[124,0,363,0],[124,1,143,1],[124,2,133,2],[134,2,143,2],[144,1,163,1],[144,2,153,2],[154,2,163,2],[164,1,183,1],[164,2,173,2],[174,2,183,2],[184,1,203,1],[184,2,193,2],[194,2,203,2],[204,1,223,1],[204,2,213,2],[214,2,223,2],[224,1,243,1],[224,2,233,2],[234,2,243,2],[244,1,263,1],[244,2,253,2],[254,2,263,2],[264,1,283,1],[264,2,273,2],[274,2,283,2],[284,1,303,1],[284,2,293,2],[294,2,303,2],[304,1,323,1],[304,2,313,2],[314,2,323,2],[324,1,343,1],[324,2,333,2],[334,2,343,2],[344,1,363,1],[344,2,353,2],[354,2,363,2],[364,0,367,1],[364,2,364,3],[365,2,365,3],[366,2,366,3],[367,2,367,3],[368,0,368,1],[368,2,368,3],[369,0,369,1],[369,2,369,3],[370,0,510,0],[370,1,372,1],[370,2,370,3],[371,2,371,3],[372,2,372,3],[373,1,374,1],[373,2,373,3],[374,2,374,3],[375,1,376,1],[375,2,375,3],[376,2,376,3],[377,1,420,1],[377,2,377,3],[378,2,378,3],[379,2,379,3],[380,2,380,3],[381,2,381,3],[382,2,382,3],[383,2,383,3],[384,2,384,3],[385,2,385,3],[386,2,386,3],[387,2,387,3],[388,2,388,3],[389,2,389,3],[390,2,390,3],[391,2,391,3],[392,2,392,3],[393,2,393,3],[394,2,394,3],[395,2,395,3],[396,2,396,3],[397,2,397,3],[398,2,398,3],[399,2,399,3],[400,2,400,3],[401,2,401,3],[402,2,402,3],[403,2,403,3],[404,2,404,3],[405,2,405,3],[406,2,406,3],[407,2,407,3],[408,2,408,3],[409,2,409,3],[410,2,410,3],[411,2,411,3],[412,2,412,3],[413,2,413,3],[414,2,414,3],[415,2,415,3],[416,2,416,3],[417,2,417,3],[418,2,418,3],[419,2,419,3],[420,2,420,3],[421,1,464,1],[421,2,421,3],[422,2,422,3],[423,2,423,3],[424,2,424,3],[425,2,425,3],[426,2,426,3],[427,2,427,3],[428,2,428,3],[429,2,429,3],[430,2,430,3],[431,2,431,3],[432,2,432,3],[433,2,433,3],[434,2,434,3],[435,2,435,3],[436,2,436,3],[437,2,437,3],[438,2,438,3],[439,2,439,3],[440,2,440,3],[441,2,441,3],[442,2,442,3],[443,2,443,3],[444,2,444,3],[445,2,445,3],[446,2,446,3],[447,2,447,3],[448,2,448,3],[449,2,449,3],[450,2,450,3],[451,2,451,3],[452,2,452,3],[453,2,453,3],[454,2,454,3],[455,2,455,3],[456,2,456,3],[457,2,457,3],[458,2,458,3],[459,2,459,3],[460,2,460,3],[461,2,461,3],[462,2,462,3],[463,2,463,3],[464,2,464,3],[465,1,508,1],[465,2,465,3],[466,2,466,3],[467,2,467,3],[468,2,468,3],[469,2,469,3],[470,2,470,3],[471,2,471,3],[472,2,472,3],[473,2,473,3],[474,2,474,3],[475,2,475,3],[476,2,476,3],[477,2,477,3],[478,2,478,3],[479,2,479,3],[480,2,480,3],[481,2,481,3],[482,2,482,3],[483,2,483,3],[484,2,484,3],[485,2,485,3],[486,2,486,3],[487,2,487,3],[488,2,488,3],[489,2,489,3],[490,2,490,3],[491,2,491,3],[492,2,492,3],[493,2,493,3],[494,2,494,3],[495,2,495,3],[496,2,496,3],[497,2,497,3],[498,2,498,3],[499,2,499,3],[500,2,500,3],[501,2,501,3],[502,2,502,3],[503,2,503,3],[504,2,504,3],[505,2,505,3],[506,2,506,3],[507,2,507,3],[508,2,508,3],[509,1,510,1],[509,2,509,3],[510,2,510,3],[511,0,520,0],[511,1,512,1],[511,2,511,3],[512,2,512,3],[513,1,514,1],[513,2,513,3],[514,2,514,3],[515,1,516,1],[515,2,515,3],[516,2,516,3],[517,1,518,1],[517,2,517,3],[518,2,518,3],[519,1,520,1],[519,2,519,3],[520,2,520,3],[521,0,521,3],[522,0,522,3]],"bounds":{"rows_first":125,"rows_last":31,"rows_between":125,"halvings":4}}
["Classification",{"$nulls":3},"","◎","","◎","◎","◎","◎","◎","◎","◎","◎","◎","","","","","","","","","","◎","◎","◎","","","","","","","","◎","","","◎","","","","◎","◎","","","◎","","◎","","","","◎","◎","◎","","◎","◎※","◎※","◎","","◎","◎",null,"◎","","","◎※","","","","","","","◎","","◎","◎","","◎","◎Ｎｅｗ","◎","◎","◎","◎","◎","","◎","","◎","◎","◎","◎","◎","◎","","◎","","◎","◎","","◎","Ref.","Ref.","Ref.","Ref.","Ref.","Ref.","Ref.","Ref.","Ref.","Ref.","Ref.","Ref.","Ref.","Ref.","Ref.","Ref.","Ref.","Ref.","Ref.","Ref.","Ref.","Ref.","Ref.","Ref.","Ref.","Ref.","Ref.","Ref.","Ref.","Ref.","Ref.","Ref.","◎","◎","◎","◎","◎","◎","◎","◎","◎","◎","◎","◎","◎","◎","◎","◎","◎","◎","◎","◎","","","◎","◎","◎","","","","","","","","","◎","","","◎","","","◎","","","◎","◎","◎","◎","","","","◎","◎","◎","","","","","","","","","","◎","◎","◎","","","◎","※","※","Ref.","Ref.","Ref.","Ref.","Ref.","Ref.","Ref.","Ref.","Ref.","Ref.","Ref."]
["Idx",{"$nulls":3},1,2,3,4,5,6,7,8,9,10,11,12,13,14,15,16,17,18,19,20,21,22,23,24,25,26,27,28,29,30,31,32,33,34,35,36,37,38,39,40,41,42,43,44,45,46,47,48,49,50,51,52,53,54,55,56,57,58,59,60,61,62,63,64,65,66,67,68,69,70,71,72,73,74,75,76,77,78,79,80,81,82,83,84,85,86,87,88,89,90,91,92,93,94,95,96,97,98,99,100,101,102,103,104,105,106,107,108,109,110,111,112,113,114,115,116,117,118,119,120,121,122,123,124,125,126,127,128,129,130,131,132,133,134,135,136,137,138,139,140,141,142,143,144,145,146,147,148,149,150,151,152,153,154,155,156,157,158,159,160,161,162,163,164,165,166,167,168,169,170,171,172,173,174,175,176,177,178,179,180,181,182,183,184,185,186,187,188,189,190,191,192,193,194,195,196,197,198,199,200,201,202,203,204,205,206,207,208,209,210]
["Glass Type",{"$nulls":3},"FC5","FCD1","FCD1B","FCD10A","FCD100","FCD500","FCD515","FCD600","FCD705","PCD4","PCD40","PCD51","BSC7","E-C3","BAC4","BACD5","BACD14","BACD15","BACD16","BACD18","BACED5","LAC8","LAC14","TAC8","E-CF6","E-FEL1","E-FEL2","E-FL5","E-FL6","E-F2","E-F5","E-FD1L","E-FD1","E-FD2","E-FD4L","E-FD4","E-FD5","E-FD8","E-FD80","E-FD10L","E-FD10","E-FD13","E-FD15L","E-FD15","FD60-W","FD60","FD110","FD140","FD225","FD270","E-FDS1-W","E-FDS1","E-FDS2","E-FDS3","FDS16-W","FDS18-W","FDS18","FDS20-W ","FDS24-W","FDS24","FDS90-SG","FDS90","FF5","FF8","BAFD7","BAFD8","LAF2","LAF3","NBF1","NBFD3","NBFD10","NBFD11","NBFD13","NBFD15-W","NBFD15","NBFD25","NBFD27","NBFD29","NBFD30","NBFD32","TAF1","TAF3D","TAF3","TAFD5G","TAFD5F","TAFD25","TAFD30","TAFD32","TAFD33","TAFD35","TAFD37A","TAFD37","TAFD40-W","TAFD40","TAFD45","TAFD55-W","TAFD55","TAFD65","FCD10","FCD505","LBC3N","BACD2","BACD4","BACD11","LAC7","LAC9","LAC10","LAC12","LAC13","LACL60","E-FEL6","E-F1","E-F3","E-F8","E-FD7","TAC2","TAC4","TAC6","BAF10","BAF11","E-ADF10","E-ADF50","E-BACD10","E-BACED20","E-BAF8","E-LAF7","NBFD12","TAF2","TAF4","TAF5","M-FCD1","MP-FCD1-M20","MC-FCD1-M20","M-FCD500","MP-FCD500-20","MC-FCD500-20","M-PCD4","MP-PCD4-40","MC-PCD4-40","M-PCD51","MP-PCD51-70","MC-PCD51-70","M-PCD55AR","MP-PCD55AR","M-BACD5N","MP-BACD5N","MC-BACD5N","M-BACD12","MP-BACD12","MC-BACD12","M-BACD15","MP-BACD15","M-LAC130","MP-LAC130","MC-LAC130","M-LAC14","MP-LAC14-80","M-TAC60","MP-TAC60-90","M-TAC80","MP-TAC80-60","M-FD80","MP-FD80","MC-FD80","M-FDS2","MP-FDS2","MC-FDS2","M-FDS910","MP-FDS910-50","MC-FDS910-50","M-NBFD10","MP-NBFD10-20","M-NBFD130","MP-NBFD130","MC-NBFD130","MC-NBFD135","M-TAF31","MP-TAF31-15","MC-TAF31-15","M-TAF101","MP-TAF101-100","MC-TAF101-100","M-TAF105","MP-TAF105","MC-TAF105","M-TAF401","MP-TAF401","MC-TAF401","M-TAFD51","MP-TAFD51-50","MC-TAFD51-50","M-TAFD305","MP-TAFD305","MC-TAFD305","M-TAFD307","MP-TAFD307","MC-TAFD307","M-TAFD405","MP-TAFD405","M-LAC8","MP-LAC8-30","M-FDS1","MP-FDS1","M-LAF81","MP-LAF81","M-NBF1","MP-NBF1","MC-NBF1","M-TAF1","MC-TAF1"]
["Code",{"$nulls":3},"487-704","497-816","497-816","459-902","437-951","554-718","593-686","594-605","550-755","618-634","620-639","593-670","517-642","518-590","569-560","589-613","603-607","623-581","620-603","639-555","658-509","713-539","697-555","729-547","517-522","548-458","541-472","581-409","567-428","620-363","603-380","717-295","717-295","648-338","755-275","755-275","673-322","689-312","690-311","728-283","728-283","741-278","699-301","699-301","805-255","805-255","785-257","762-266","808-228","684-268","923-209","923-209","003-193","104-170","986-165","946-180","946-180","870-200","921-240","921-240","847-238","847-238","593-354","752-251","702-412","723-380","744-449","717-480","743-492","805-396","834-373","786-439","806-407","806-333","806-333","855-252","901-271","770-297","859-300","730-322","773-496","804-465","804-465","835-427","835-427","904-313","883-408","871-407","881-401","911-353","900-374","900-374","001-255","001-255","954-323","001-291","001-291","051-269","457-903","593-686","606-637","607-567","613-586","564-608","652-584","691-547","720-503","678-555","694-533","640-602","532-488","626-357","613-370","596-392","640-346","741-526","734-511","755-523","670-472","667-483","613-444","654-396","623-569","649-530","624-471","750-350","800-423","795-454","788-475","816-466","497-816","497-815","497-815","553-717","554-717","554-717","619-639","619-639","619-639","592-670","593-670","593-670","639-552","639-552","589-613","589-613","589-613","583-595","583-595","583-595","623-582","623-582","694-532","694-532","694-532","697-555","698-555","755-512","756-512","729-540","730-541","689-312","689-312","689-312","002-193","002-193","002-193","821-241","822-240","822-240","834-373","835-373","806-407","806-407","806-407","808-409","801-455","802-455","802-455","768-492","769-493","769-493","773-495","773-495","773-495","774-472","774-472","774-472","821-427","821-427","821-427","851-401","851-401","851-401","882-372","882-372","882-372","952-298","952-298","713-539","713-539","923-209","923-209","731-405","731-405","743-493","743-493","743-493","773-495","773-495"]
["Refractive Index","nd",null,587.56,1.48749,{"v":1.497,"d":"1.49700"},{"v":1.4971,"d":"1.49710"},{"v":1.4586,"d":"1.45860"},{"v":1.437,"d":"1.43700"},1.55397,1.59282,{"v":1.5941,"d":"1.59410"},1.55032,{"v":1.618,"d":"1.61800"},1.61997,1.59349,{"v":1.5168,"d":"1.51680"},1.51823,1.56883,1.58913,1.60311,1.62299,1.62041,1.63854,1.65844,{"v":1.713,"d":"1.71300"},{"v":1.6968,"d":"1.69680"},1.72916,1.51742,1.54814,1.54072,1.58144,1.56732,1.62004,1.60342,1.71736,1.71736,1.64769,{"v":1.7552,"d":"1.75520"},{"v":1.7552,"d":"1.75520"},{"v":1.6727,"d":"1.67270"},1.68893,{"v":1.6896,"d":"1.68960"},1.72825,1.72825,1.74077,1.69895,1.69895,1.80518,1.80518,1.78472,1.76182,1.80809,{"v":1.6843,"d":"1.68430"},1.92286,1.92286,2.00272,{"v":2.1042,"d":"2.10420"},1.98612,1.94594,1.94594,1.86966,1.92119,1.92119,1.84666,1.84666,{"v":1.5927,"d":"1.59270"},1.75211,1.70154,1.72342,{"v":1.744,"d":"1.74400"},{"v":1.717,"d":"1.71700"},{"v":1.7433,"d":"1.74330"},{"v":1.8045,"d":"1.80450"},{"v":1.834,"d":"1.83400"},{"v":1.7859,"d":"1.78590"},{"v":1.8061,"d":"1.80610"},{"v":1.8061,"d":"1.80610"},{"v":1.8061,"d":"1.80610"},1.85451,{"v":1.9011,"d":"1.90110"},1.77047,1.85883,1.73037,{"v":1.7725,"d":"1.77250"},{"v":1.8042,"d":"1.80420"},{"v":1.8042,"d":"1.80420"},1.83481,1.83481,1.90366,{"v":1.883,"d":"1.88300"},{"v":1.8707,"d":"1.87070"},{"v":1.881,"d":"1.88100"},1.91082,1.90043,1.90043,2.00069,2.00069,1.95375,{"v":2.001,"d":"2.00100"},{"v":2.001,"d":"2.00100"},{"v":2.0509,"d":"2.05090"},{"v":1.4565,"d":"1.45650"},1.59282,1.60625,1.60738,1.61272,1.56384,{"v":1.6516,"d":"1.65160"},{"v":1.691,"d":"1.69100"},{"v":1.72,"d":"1.72000"},{"v":1.6779,"d":"1.67790"},{"v":1.6935,"d":"1.69350"},{"v":1.64,"d":"1.64000"},1.53172,1.62588,1.61293,1.59551,{"v":1.6398,"d":"1.63980"},{"v":1.741,"d":"1.74100"},{"v":1.734,"d":"1.73400"},{"v":1.755,"d":"1.75500"},1.67003,1.66672,{"v":1.6131,"d":"1.61310"},1.65412,{"v":1.6228,"d":"1.62280"},{"v":1.6485,"d":"1.64850"},1.62374,{"v":1.7495,"d":"1.74950"},{"v":1.7995,"d":"1.79950"},{"v":1.7945,"d":"1.79450"},{"v":1.788,"d":"1.78800"},{"v":1.816,"d":"1.81600"},{"v":1.4971,"d":"1.49710"},{"v":1.4969,"d":"1.49690"},{"v":1.4969,"d":"1.49690"},1.55332,1.55352,1.55352,1.61881,1.61921,1.61921,1.59201,1.59271,1.59271,1.63858,1.63858,1.58913,1.58913,1.58913,1.58313,1.58313,1.58313,1.62263,1.62263,{"v":1.6935,"d":"1.69350"},{"v":1.6935,"d":"1.69350"},{"v":1.6935,"d":"1.69350"},{"v":1.6968,"d":"1.69680"},{"v":1.6976,"d":"1.69760"},1.75501,1.75591,1.72903,1.72963,1.68893,1.68893,1.68893,2.00178,2.00178,2.00178,1.82115,1.82165,1.82165,1.83441,1.83461,{"v":1.8061,"d":"1.80610"},{"v":1.8061,"d":"1.80610"},{"v":1.8061,"d":"1.80610"},1.80834,1.80139,1.80154,1.80154,1.76802,1.76902,1.76902,{"v":1.7725,"d":"1.77250"},{"v":1.7725,"d":"1.77250"},{"v":1.7725,"d":"1.77250"},1.77377,1.77377,1.77377,{"v":1.8208,"d":"1.82080"},{"v":1.8213,"d":"1.82130"},{"v":1.8213,"d":"1.82130"},1.85135,1.85135,1.85135,1.88202,1.88202,1.88202,{"v":1.9515,"d":"1.95150"},{"v":1.9515,"d":"1.95150"},{"v":1.713,"d":"1.71300"},{"v":1.7133,"d":"1.71330"},1.92286,1.92286,1.73077,1.73077,{"v":1.7433,"d":"1.74330"},{"v":1.7433,"d":"1.74330"},{"v":1.7433,"d":"1.74330"},{"v":1.7725,"d":"1.77250"},{"v":1.7725,"d":"1.77250"}]
["Abbe-number","νd",null,null,70.44,81.61,81.56,90.19,{"v":95.1,"d":"95.10"},71.76,68.62,60.47,{"v":75.5,"d":"75.50"},{"v":63.4,"d":"63.40"},63.88,{"v":67,"d":"67.00"},{"v":64.2,"d":"64.20"},58.96,56.04,61.25,{"v":60.7,"d":"60.70"},58.12,60.35,55.45,50.86,53.94,55.46,54.67,52.15,45.82,{"v":47.2,"d":"47.20"},40.89,42.84,{"v":36.3,"d":"36.30"},38.01,{"v":29.5,"d":"29.50"},{"v":29.5,"d":"29.50"},33.84,27.53,27.53,32.17,31.16,31.14,28.32,28.32,27.76,30.05,30.05,25.46,25.46,25.72,26.61,22.76,26.81,20.88,20.88,19.32,17.02,16.48,17.98,17.98,20.02,23.96,23.96,23.78,23.78,35.45,25.05,41.15,37.99,{"v":44.9,"d":"44.90"},47.98,49.22,39.64,37.34,43.94,40.73,33.27,33.27,25.15,27.06,29.74,{"v":30,"d":"30.00"},32.23,49.63,{"v":46.5,"d":"46.50"},{"v":46.5,"d":"46.50"},42.72,42.72,31.32,40.81,40.73,40.14,35.25,37.37,37.37,25.46,25.46,32.32,29.13,29.13,26.94,90.27,68.62,63.72,56.72,58.58,60.83,{"v":58.4,"d":"58.40"},{"v":54.7,"d":"54.70"},50.35,55.52,53.34,{"v":60.2,"d":"60.20"},48.84,35.74,36.96,39.22,34.57,52.61,51.05,52.32,{"v":47.2,"d":"47.20"},{"v":48.3,"d":"48.30"},44.36,39.62,56.91,53.03,47.05,35.04,42.34,45.39,47.49,46.57,81.56,81.51,81.51,71.69,71.72,71.72,63.85,63.85,63.85,67.02,66.97,66.97,55.18,55.18,61.25,61.25,61.25,59.46,59.46,59.46,58.17,58.17,{"v":53.2,"d":"53.20"},{"v":53.2,"d":"53.20"},{"v":53.2,"d":"53.20"},55.46,55.51,51.16,51.18,54.04,54.07,31.16,31.16,31.16,19.32,19.32,19.32,24.06,24.04,24.04,37.29,37.29,40.73,40.73,40.73,40.92,45.45,45.47,45.47,49.24,49.29,49.29,{"v":49.5,"d":"49.50"},{"v":49.5,"d":"49.50"},{"v":49.5,"d":"49.50"},47.17,47.17,47.17,42.71,42.72,42.72,{"v":40.1,"d":"40.10"},{"v":40.1,"d":"40.10"},{"v":40.1,"d":"40.10"},37.22,37.22,37.22,29.83,29.83,53.94,53.95,20.88,20.88,{"v":40.5,"d":"40.50"},{"v":40.5,"d":"40.50"},49.33,49.33,49.33,49.46,49.46]
[{"$nulls":4},70.436,81.609,81.559,90.187,95.103,71.758,68.621,60.474,{"v":75.5,"d":"75.500"},63.398,63.882,{"v":67,"d":"67.000"},64.199,58.963,56.042,61.253,60.699,{"v":58.12,"d":"58.120"},60.345,55.453,50.857,53.938,{"v":55.46,"d":"55.460"},54.672,52.154,{"v":45.82,"d":"45.820"},{"v":47.2,"d":"47.200"},40.889,42.842,{"v":36.3,"d":"36.300"},38.011,29.502,29.502,{"v":33.84,"d":"33.840"},{"v":27.53,"d":"27.530"},{"v":27.53,"d":"27.530"},32.171,31.161,31.137,{"v":28.32,"d":"28.320"},{"v":28.32,"d":"28.320"},27.761,30.051,30.051,25.456,25.456,25.721,26.609,22.764,26.813,20.881,20.881,19.317,17.018,16.484,17.984,17.984,20.019,23.956,23.956,23.785,23.785,35.446,25.048,41.148,37.995,{"v":44.9,"d":"44.900"},47.982,49.222,39.636,37.344,43.937,40.735,33.269,33.269,25.155,27.058,29.736,29.998,32.233,49.627,46.504,46.504,42.721,42.721,31.315,40.806,40.729,40.139,{"v":35.25,"d":"35.250"},37.373,37.372,25.458,25.458,32.318,29.134,29.134,26.943,90.271,68.621,63.715,56.717,58.577,60.831,58.403,54.698,50.346,55.516,53.342,60.201,48.844,35.742,36.961,{"v":39.22,"d":"39.220"},34.571,52.605,51.054,52.322,47.199,48.299,{"v":44.36,"d":"44.360"},{"v":39.62,"d":"39.620"},56.908,{"v":53.03,"d":"53.030"},{"v":47.05,"d":"47.050"},35.041,{"v":42.34,"d":"42.340"},45.387,47.493,{"v":46.57,"d":"46.570"},81.559,81.512,81.512,71.692,71.718,71.718,63.854,63.849,63.849,67.023,66.973,66.973,55.183,55.183,61.253,61.253,61.253,59.461,59.461,59.461,58.168,58.168,53.203,53.203,53.203,{"v":55.46,"d":"55.460"},55.506,51.156,51.175,54.038,54.071,31.161,31.161,31.161,19.325,19.325,19.325,24.058,{"v":24.04,"d":"24.040"},{"v":24.04,"d":"24.040"},37.285,37.289,40.731,40.731,40.731,40.922,45.451,45.467,45.467,49.242,{"v":49.29,"d":"49.290"},{"v":49.29,"d":"49.290"},49.503,49.503,49.503,47.167,47.167,47.167,42.708,42.725,42.725,40.103,40.103,40.103,37.221,37.221,37.221,29.829,29.829,53.938,53.952,20.881,20.881,40.502,40.502,49.326,49.326,49.326,49.462,49.462]
["Dispersion","nF-nC",null,null,0.006921,{"v":0.00609,"d":"0.006090"},0.006095,0.005085,0.004595,{"v":0.00772,"d":"0.007720"},0.008639,0.009824,0.007289,0.009748,0.009705,0.008858,{"v":0.00805,"d":"0.008050"},0.008789,{"v":0.01015,"d":"0.010150"},0.009618,0.009936,0.010719,0.010281,0.011515,0.012947,0.013219,0.012564,0.013337,0.009921,0.011963,0.011456,{"v":0.01422,"d":"0.014220"},0.013242,0.017081,0.015875,0.024316,0.024316,{"v":0.01914,"d":"0.019140"},0.027432,0.027432,{"v":0.02091,"d":"0.020910"},0.022109,0.022147,0.025715,0.025715,0.026684,0.023259,0.023259,{"v":0.03163,"d":"0.031630"},{"v":0.03163,"d":"0.031630"},0.030509,{"v":0.02863,"d":"0.028630"},0.035498,0.025521,0.044197,0.044197,0.051908,0.064883,0.059824,0.052598,0.052598,0.043442,0.038453,0.038453,0.035597,0.035597,0.016721,0.030027,0.017049,{"v":0.01904,"d":"0.019040"},{"v":0.01657,"d":"0.016570"},0.014943,0.015101,0.020297,0.022333,0.017887,0.019789,{"v":0.02423,"d":"0.024230"},{"v":0.02423,"d":"0.024230"},{"v":0.03397,"d":"0.033970"},0.033302,{"v":0.02591,"d":"0.025910"},{"v":0.02863,"d":"0.028630"},0.022659,0.015566,0.017293,0.017293,0.019541,0.019541,0.028857,0.021639,0.021378,0.021949,0.025839,0.024093,0.024094,0.039307,0.039307,0.029511,0.034358,0.034358,0.039005,0.005057,0.008639,0.009515,0.010709,{"v":0.01046,"d":"0.010460"},0.009269,0.011157,0.012633,0.014301,0.012211,0.013001,0.010631,0.010886,0.017511,0.016583,0.015184,0.018507,0.014086,0.014377,{"v":0.01443,"d":"0.014430"},0.014196,0.013804,0.013821,{"v":0.01651,"d":"0.016510"},0.010944,0.012229,0.013257,0.021389,0.018883,0.017505,0.016592,0.017522,0.006095,0.006096,0.006096,{"v":7.718E-3,"d":"0.007718"},{"v":7.718E-3,"d":"0.007718"},{"v":7.718E-3,"d":"0.007718"},{"v":9.691E-3,"d":"0.009691"},{"v":9.698E-3,"d":"0.009698"},{"v":9.698E-3,"d":"0.009698"},0.008833,{"v":0.00885,"d":"0.008850"},{"v":0.00885,"d":"0.008850"},0.011572,0.011572,0.009618,0.009618,0.009618,0.009807,0.009807,0.009807,0.010704,0.010704,0.013035,0.013035,0.013035,0.012564,0.012568,0.014759,0.014771,0.013491,0.013494,0.022109,0.022109,0.022109,0.051839,0.051839,0.051839,0.034132,0.034179,0.034179,0.022379,0.022382,0.019791,0.019791,0.019791,0.019753,0.017632,0.017629,0.017629,0.015597,0.015602,0.015602,0.015605,0.015605,0.015605,0.016405,0.016405,0.016405,0.019219,0.019223,0.019223,0.021229,0.021229,0.021229,0.023697,0.023697,0.023697,0.031898,0.031898,0.013219,0.013221,0.044196,0.044196,0.018043,0.018043,0.015069,0.015069,0.015069,0.015618,0.015618]
["Refractive Index","ne",null,546.07,1.48914,1.49845,1.49856,1.45981,{"v":1.4381,"d":"1.43810"},1.55581,1.59489,1.59644,1.55206,1.62032,1.62228,1.59561,1.51872,1.52033,1.57125,1.59142,1.60548,1.62555,1.62286,1.64129,1.66152,1.71615,{"v":1.6998,"d":"1.69980"},1.73234,1.51978,1.55098,1.54344,1.58481,1.57046,1.62408,1.60718,{"v":1.7231,"d":"1.72310"},{"v":1.7231,"d":"1.72310"},1.65222,1.76167,1.76167,1.67764,1.69415,1.69483,1.73432,1.73432,1.74707,1.70444,1.70444,1.81263,1.81263,1.79191,1.76857,1.81643,1.69031,1.93323,1.93323,2.01489,2.11935,2.00009,1.95825,1.95825,1.87984,1.93024,1.93024,1.85505,1.85505,1.59666,1.75918,1.70559,1.72793,1.74794,1.72056,{"v":1.7469,"d":"1.74690"},1.80932,{"v":1.8393,"d":"1.83930"},1.79015,1.81081,1.81184,1.81184,1.86252,1.90896,{"v":1.7766,"d":"1.77660"},{"v":1.8656,"d":"1.86560"},1.73573,1.77621,1.80831,1.80831,1.83945,1.83945,1.91048,1.88814,1.87578,1.88622,1.91695,1.90615,1.90615,2.00996,2.00996,1.96073,2.00912,2.00912,2.06011,1.45771,1.59489,1.60852,1.60994,1.61521,1.56605,1.65426,1.69401,1.72341,1.68081,{"v":1.6966,"d":"1.69660"},1.64254,1.53431,1.63003,1.61686,1.59911,1.64418,1.74436,1.73742,1.75844,{"v":1.6734,"d":"1.67340"},{"v":1.67,"d":"1.67000"},1.61639,1.65803,1.62541,1.65141,1.62689,1.75456,1.80399,1.79866,1.79195,1.82017,1.49856,1.49836,1.49836,1.55516,1.55536,1.55536,1.62112,1.62152,1.62152,1.59412,1.59482,1.59482,1.64133,1.64133,1.59142,1.59142,1.59142,1.58547,1.58547,1.58547,1.62518,1.62518,1.69661,1.69661,1.69661,1.69979,{"v":1.7006,"d":"1.70060"},1.75853,1.75943,1.73225,1.73285,1.69415,1.69415,1.69415,2.01393,2.01393,2.01393,1.82917,1.82969,1.82969,1.83972,1.83992,{"v":1.8108,"d":"1.81080"},{"v":1.8108,"d":"1.81080"},{"v":1.8108,"d":"1.81080"},1.81303,1.80558,1.80573,1.80573,1.77173,1.77273,1.77273,1.77622,1.77622,1.77622,1.77767,1.77767,1.77767,1.82537,1.82587,1.82587,1.85639,1.85639,1.85639,1.88764,1.88764,1.88764,1.95904,1.95904,1.71615,1.71645,1.93323,1.93323,1.73505,1.73505,1.74689,1.74689,1.74689,1.77622,1.77622]
["Abbe-number","νe",null,null,70.25,81.21,81.16,89.77,94.66,71.39,68.25,{"v":60.1,"d":"60.10"},75.12,63.11,63.58,66.75,{"v":64,"d":"64.00"},58.69,55.78,61.01,60.43,57.87,{"v":60.1,"d":"60.10"},55.18,50.57,53.72,55.25,54.45,51.85,45.52,{"v":46.9,"d":"46.90"},40.61,42.56,36.04,37.74,29.27,29.27,33.58,27.31,27.31,31.92,30.92,30.89,{"v":28.1,"d":"28.10"},{"v":28.1,"d":"28.10"},27.54,29.82,29.82,25.25,25.25,25.51,{"v":26.4,"d":"26.40"},22.58,26.57,20.71,20.71,19.16,16.88,16.35,17.84,17.84,19.85,23.77,23.77,{"v":23.6,"d":"23.60"},{"v":23.6,"d":"23.60"},35.17,24.84,40.86,37.72,44.63,47.73,48.99,39.39,37.09,{"v":43.7,"d":"43.70"},40.49,33.03,33.03,24.97,26.85,29.53,29.77,{"v":32,"d":"32.00"},49.39,46.26,46.26,42.47,42.47,31.08,40.56,40.48,39.89,35.01,37.12,37.12,25.26,25.26,32.08,28.92,28.92,26.74,89.84,68.25,63.39,56.43,{"v":58.3,"d":"58.30"},60.58,58.15,54.48,{"v":50.1,"d":"50.10"},55.27,53.12,{"v":60,"d":"60.00"},48.53,35.48,{"v":36.7,"d":"36.70"},38.95,34.31,52.38,50.82,52.09,{"v":46.9,"d":"46.90"},47.97,44.13,39.39,56.63,52.74,46.77,34.77,42.09,45.14,47.26,46.32,81.16,81.11,81.11,71.32,71.36,71.36,63.55,63.56,63.56,66.76,66.71,66.71,54.88,54.88,61.03,61.03,61.03,59.22,59.22,59.22,57.96,57.96,52.97,52.97,52.97,55.25,55.29,50.92,50.94,53.81,53.83,30.91,30.91,30.91,19.17,19.17,19.17,23.86,23.84,23.84,37.04,37.04,40.48,40.48,40.48,40.67,45.21,45.23,45.23,{"v":49,"d":"49.00"},49.05,49.05,49.26,49.26,49.26,46.92,46.92,46.92,42.46,42.47,42.47,39.85,39.85,39.85,36.97,36.97,36.97,29.61,29.61,{"v":53.7,"d":"53.70"},53.71,20.71,20.71,40.25,40.25,49.07,49.07,49.07,{"v":49.2,"d":"49.20"},{"v":49.2,"d":"49.20"}]
[{"$nulls":4},70.248,81.207,81.159,89.772,94.663,71.395,68.253,60.101,{"v":75.12,"d":"75.120"},63.111,63.576,{"v":66.75,"d":"66.750"},{"v":64,"d":"64.000"},58.688,55.775,61.009,60.427,57.873,60.104,55.184,50.567,53.717,{"v":55.25,"d":"55.250"},54.445,51.854,45.524,46.897,40.612,42.556,36.036,37.741,29.269,29.267,33.585,27.311,27.312,31.923,30.918,30.887,28.097,28.099,27.543,29.815,29.815,25.253,25.253,25.512,26.395,22.578,26.574,20.706,20.706,19.161,16.876,16.354,17.839,17.839,19.854,23.766,23.766,23.599,23.599,35.168,24.842,40.856,37.724,44.626,47.726,{"v":48.99,"d":"48.990"},39.387,{"v":37.09,"d":"37.090"},43.703,40.492,33.031,33.031,{"v":24.97,"d":"24.970"},26.852,29.525,29.772,32.005,49.393,46.258,46.261,42.472,42.469,31.081,{"v":40.56,"d":"40.560"},40.478,39.886,35.006,37.124,37.121,25.258,25.258,32.084,28.916,28.916,{"v":26.74,"d":"26.740"},89.835,68.253,63.394,56.434,58.303,60.579,58.151,54.479,50.105,55.265,53.119,{"v":60,"d":"60.000"},48.534,35.483,36.698,38.949,34.307,52.379,50.818,52.087,46.904,{"v":47.97,"d":"47.970"},44.132,39.386,56.629,52.741,46.765,34.774,42.092,45.145,47.258,46.322,81.159,81.113,81.113,71.321,71.356,71.356,63.555,63.557,63.557,66.763,66.714,66.714,54.876,54.876,61.034,61.034,61.034,59.222,59.222,59.222,57.957,57.957,52.966,52.966,52.966,55.245,55.287,50.922,50.938,53.806,53.835,30.909,30.909,30.909,19.168,19.168,19.168,23.861,23.842,23.842,37.039,37.037,40.477,40.477,40.477,40.668,45.207,45.225,45.225,49.002,49.053,49.053,49.262,49.262,49.262,46.921,46.921,46.921,42.455,42.474,42.474,39.854,39.854,39.854,36.974,36.974,36.974,29.613,29.613,53.705,53.715,20.711,20.711,40.248,40.248,49.073,49.073,49.073,49.203,49.203]
["Dispersion","nF'-nC'",null,null,0.006963,0.006138,{"v":6.143E-3,"d":"0.006143"},0.005122,0.004628,0.007785,0.008716,0.009924,0.007349,0.009829,0.009788,0.008923,0.008105,0.008866,0.010242,0.009694,{"v":0.01002,"d":"0.010020"},0.010809,0.010363,0.011621,0.013082,0.013332,0.012666,0.013451,0.010024,0.012103,0.011588,{"v":0.0144,"d":"0.014400"},0.013405,0.017318,0.016088,0.024705,0.024707,{"v":0.01942,"d":"0.019420"},0.027889,0.027888,0.021227,0.022451,0.022496,0.026135,0.026133,0.027124,0.023627,0.023627,{"v":0.03218,"d":"0.032180"},{"v":0.03218,"d":"0.032180"},0.031041,0.029118,{"v":0.03616,"d":"0.036160"},0.025977,{"v":0.04507,"d":"0.045070"},{"v":0.04507,"d":"0.045070"},0.052967,0.066328,0.061153,0.053717,0.053717,0.044315,0.039142,0.039142,0.036233,0.036233,0.016966,{"v":0.03056,"d":"0.030560"},{"v":0.01727,"d":"0.017270"},0.019296,{"v":0.01676,"d":"0.016760"},0.015098,0.015246,0.020548,0.022629,{"v":0.01808,"d":"0.018080"},0.020024,0.024578,0.024578,0.034542,0.033851,0.026303,0.029074,0.022988,0.015715,0.017474,0.017473,0.019765,0.019766,0.029294,0.021897,0.021636,0.022219,0.026194,0.024409,0.024411,0.039985,0.039985,0.029944,0.034898,0.034898,0.039645,0.005095,0.008716,0.009599,0.010808,0.010552,0.009344,0.011251,0.012739,0.014438,0.012319,0.013114,0.010709,0.011009,0.017756,0.016809,0.015382,0.018777,0.014211,0.014511,0.014561,0.014357,0.013967,0.013967,0.016707,0.011044,0.012351,0.013405,0.021699,0.019101,0.017691,0.016758,0.017706,{"v":6.143E-3,"d":"0.006143"},0.006144,0.006144,0.007784,{"v":7.783E-3,"d":"0.007783"},{"v":7.783E-3,"d":"0.007783"},0.009773,0.009779,0.009779,0.008899,0.008916,0.008916,0.011687,0.011687,{"v":0.00969,"d":"0.009690"},{"v":0.00969,"d":"0.009690"},{"v":0.00969,"d":"0.009690"},0.009886,0.009886,0.009886,0.010787,0.010787,0.013152,0.013152,0.013152,0.012667,0.012672,0.014896,0.014909,0.013609,0.013613,0.022458,0.022458,0.022458,0.052897,0.052897,0.052897,{"v":0.03475,"d":"0.034750"},0.034799,0.034799,0.022671,0.022678,0.020031,0.020031,0.020031,0.019992,{"v":0.01782,"d":"0.017820"},0.017816,0.017816,0.015749,0.015753,0.015753,0.015757,0.015757,0.015757,0.016574,0.016574,0.016574,0.019441,0.019444,0.019444,0.021488,0.021488,0.021488,0.024007,0.024007,0.024007,0.032386,0.032386,0.013335,0.013338,{"v":0.04506,"d":"0.045060"},{"v":0.04506,"d":"0.045060"},0.018263,0.018263,{"v":0.01522,"d":"0.015220"},{"v":0.01522,"d":"0.015220"},{"v":0.01522,"d":"0.015220"},0.015776,0.015776]
["Refractive Index","n1529.6",null,{"v":1529.6,"d":"1529.60"},1.47308,1.48598,1.48592,1.44937,1.42855,1.54005,1.57819,1.57803,1.53763,1.60019,1.60294,1.57682,1.50123,1.50259,1.55136,1.57163,1.58463,1.60478,1.60129,1.61897,1.63767,1.68944,1.67394,1.70508,1.50007,1.52822,1.52158,1.55906,1.54557,1.59436,1.57887,1.68325,1.68312,1.61953,1.71745,1.71739,1.64266,1.65765,1.65783,1.69249,1.69248,1.70382,1.66603,{"v":1.6661,"d":"1.66610"},1.76336,1.76336,1.74395,1.72264,1.76113,1.64884,1.86574,1.86574,1.93868,2.02712,{"v":1.9117,"d":"1.91170"},1.87905,1.87905,1.81361,1.87097,1.87097,{"v":1.7993,"d":"1.79930"},{"v":1.7993,"d":"1.79930"},1.56755,1.70993,1.67616,1.69569,1.71882,1.69381,1.71767,1.77363,1.80057,1.75824,1.77547,1.77141,1.77141,1.80857,1.85594,1.73346,1.81916,1.69732,1.74573,1.77604,1.77587,1.80419,1.80417,1.86291,1.85031,1.83862,1.84833,1.87352,1.86512,1.86526,1.94888,1.94888,1.91243,1.95443,1.95443,{"v":1.9989,"d":"1.99890"},1.44717,1.57819,1.59048,1.58926,1.59442,1.54712,1.63083,1.66814,1.69628,1.65694,1.67059,1.61933,1.51325,1.59975,1.58767,1.57201,1.61238,1.71625,1.70926,1.72961,1.64662,1.64391,1.58842,1.62711,1.60378,1.62835,{"v":1.6031,"d":"1.60310"},1.71807,1.77019,1.76619,1.76057,{"v":1.7874,"d":"1.78740"},1.48592,1.48534,1.48534,1.53952,{"v":1.5397,"d":"1.53970"},{"v":1.5397,"d":"1.53970"},{"v":1.6015,"d":"1.60150"},1.60194,1.60194,1.57512,1.57599,1.57599,1.61934,1.61934,{"v":1.5705,"d":"1.57050"},{"v":1.5705,"d":"1.57050"},{"v":1.5705,"d":"1.57050"},1.56514,1.56514,1.56514,{"v":1.6025,"d":"1.60250"},{"v":1.6025,"d":"1.60250"},1.67049,1.67049,1.67049,1.67366,1.67444,{"v":1.7292,"d":"1.72920"},1.73009,1.70451,1.70511,1.65761,1.65761,1.65761,1.93715,1.93715,1.93715,1.77616,1.77669,1.77669,1.80047,1.80013,1.77521,1.77521,1.77521,1.77754,1.77298,{"v":1.7732,"d":"1.77320"},{"v":1.7732,"d":"1.77320"},1.74191,1.74297,1.74297,{"v":1.7465,"d":"1.74650"},{"v":1.7465,"d":"1.74650"},{"v":1.7465,"d":"1.74650"},1.74692,1.74692,1.74692,1.79063,1.79108,1.79108,{"v":1.8194,"d":"1.81940"},{"v":1.8194,"d":"1.81940"},{"v":1.8194,"d":"1.81940"},1.84727,1.84727,1.84727,{"v":1.9075,"d":"1.90750"},{"v":1.9075,"d":"1.90750"},1.68899,1.68928,1.86666,1.86666,1.70273,1.70273,1.71791,1.71791,1.71791,1.74719,1.74719]
[null,"n1128.64",null,1128.64,1.47774,1.48907,1.48912,1.45194,1.43094,1.54405,1.58203,1.58208,1.54102,1.60533,1.60756,{"v":1.5817,"d":"1.58170"},1.50586,1.50696,1.55598,1.57653,1.59011,1.60941,1.60688,{"v":1.6241,"d":"1.62410"},1.64271,1.69598,1.68039,1.71186,1.50492,1.53358,1.52671,1.56466,1.55135,{"v":1.6004,"d":"1.60040"},1.58491,1.69073,1.69073,1.62611,1.72559,1.72555,1.64942,1.66451,1.66505,1.70029,1.70027,1.71184,1.67335,1.67337,1.77161,1.77161,1.75227,1.73105,1.77082,1.65694,1.87735,1.87735,1.95043,2.04059,1.92658,1.89275,1.89275,1.82501,1.88084,1.88084,1.80923,1.80923,1.57365,1.71979,1.68194,1.70179,1.72456,1.69914,1.72452,1.78085,1.80833,{"v":1.7645,"d":"1.76450"},1.78282,1.77904,1.77904,1.81811,1.86529,{"v":1.7417,"d":"1.74170"},1.82752,1.70487,1.75295,1.78311,1.78301,1.81159,1.81159,{"v":1.8718,"d":"1.87180"},1.85783,1.84588,1.85566,1.88171,1.87299,{"v":1.873,"d":"1.87300"},1.95909,1.95909,1.92115,1.96381,1.96381,2.00928,1.44985,1.58203,{"v":1.5944,"d":"1.59440"},1.59398,1.59939,1.55181,1.63707,1.67464,1.70232,1.66251,1.67687,1.62564,1.51829,1.60584,1.59374,1.57777,1.61883,1.72309,1.71584,1.73664,1.65279,1.65012,1.59562,1.63408,{"v":1.609,"d":"1.60900"},{"v":1.6335,"d":"1.63350"},1.60796,1.72534,1.77717,{"v":1.7733,"d":"1.77330"},1.76757,1.79471,1.48912,1.48886,1.48886,1.54341,1.54361,1.54361,1.60635,1.60675,1.60675,1.58022,1.58091,1.58091,1.62429,1.62429,1.57616,1.57616,1.57616,1.57031,1.57031,1.57031,1.60841,1.60841,1.67685,1.67685,1.67685,1.68036,1.68115,1.73634,1.73723,{"v":1.7116,"d":"1.71160"},{"v":1.7122,"d":"1.71220"},1.66451,1.66451,1.66451,1.94949,1.94949,1.94949,1.78516,1.78563,1.78563,1.80854,1.80875,1.78276,1.78276,1.78276,1.78506,1.78006,1.78022,1.78022,1.74869,1.74969,1.74969,1.75317,1.75317,1.75317,1.75374,1.75374,1.75374,1.79798,1.79843,1.79843,1.82672,1.82672,1.82672,{"v":1.855,"d":"1.85500"},{"v":1.855,"d":"1.85500"},{"v":1.855,"d":"1.85500"},1.91666,1.91666,1.69594,1.69623,1.87753,1.87753,1.70949,1.70949,1.72466,1.72466,1.72466,{"v":1.7535,"d":"1.75350"},{"v":1.7535,"d":"1.75350"}]
[null,"nt",null,1013.98,1.47913,1.49008,1.49015,1.45279,1.43172,1.54532,1.58333,1.58349,1.54216,1.60697,{"v":1.6091,"d":"1.60910"},1.58325,1.50733,1.50839,1.55755,1.57814,1.59182,1.61104,1.60865,1.62585,1.64452,1.69813,{"v":1.6825,"d":"1.68250"},1.71407,{"v":1.5065,"d":"1.50650"},1.53535,1.52841,{"v":1.5666,"d":"1.56660"},1.55327,1.60259,1.58703,1.69354,1.69354,1.62848,1.72866,1.72863,1.65191,1.66709,1.66769,1.70322,1.70319,1.71485,1.67607,1.67608,1.77495,1.77495,1.75554,1.73423,1.77458,1.65984,1.88185,1.88185,1.95534,{"v":2.0464,"d":"2.04640"},1.93234,1.89799,1.89799,1.82944,1.88482,1.88482,{"v":1.813,"d":"1.81300"},{"v":1.813,"d":"1.81300"},1.57579,1.72326,1.68408,{"v":1.7041,"d":"1.70410"},{"v":1.7267,"d":"1.72670"},1.70113,1.72681,1.78348,1.81116,1.76688,1.78545,1.78191,1.78191,1.82181,1.86893,1.74477,1.83075,1.70764,1.75536,1.78559,1.78551,1.81424,1.81423,1.87516,{"v":1.8606,"d":"1.86060"},{"v":1.8486,"d":"1.84860"},1.85841,1.88481,1.87594,1.87593,1.96321,1.96321,1.92453,1.96756,1.96756,2.01342,1.45071,1.58333,{"v":1.5958,"d":"1.59580"},{"v":1.5956,"d":"1.59560"},1.60105,1.55334,1.63899,1.67674,1.70442,1.66439,1.67895,1.62759,1.51995,1.60805,{"v":1.5959,"d":"1.59590"},1.57979,1.62115,1.72533,1.71807,1.73894,1.65486,1.65213,1.59788,1.63647,1.61072,1.63528,1.60974,1.72798,1.77969,1.77578,{"v":1.77,"d":"1.77000"},1.79722,1.49015,1.48994,1.48994,1.54467,1.54487,1.54487,1.60793,1.60832,1.60832,{"v":1.5818,"d":"1.58180"},1.58247,1.58247,1.62599,1.62599,1.57792,1.57792,1.57792,1.57197,1.57197,1.57197,1.61029,1.61029,1.67894,1.67894,1.67894,{"v":1.6825,"d":"1.68250"},{"v":1.6833,"d":"1.68330"},1.73868,1.73957,1.71386,1.71445,1.66711,1.66711,1.66711,1.95448,1.95448,1.95448,1.78875,1.78921,1.78921,1.81142,{"v":1.8117,"d":"1.81170"},1.78543,1.78543,1.78543,1.78772,1.78254,1.78269,1.78269,1.75101,{"v":1.752,"d":"1.75200"},{"v":1.752,"d":"1.75200"},1.75548,1.75548,1.75548,{"v":1.7561,"d":"1.75610"},{"v":1.7561,"d":"1.75610"},{"v":1.7561,"d":"1.75610"},1.80059,1.80105,1.80105,1.82942,1.82942,1.82942,1.85791,1.85791,1.85791,1.92023,1.92023,1.69814,1.69844,1.88192,1.88192,{"v":1.7119,"d":"1.71190"},{"v":1.7119,"d":"1.71190"},1.72693,1.72693,1.72693,1.75571,1.75571]
[null,"ns",null,852.11,1.48139,1.49182,1.49192,1.45426,1.43306,1.54749,1.58564,1.58604,1.54418,1.60976,{"v":1.6118,"d":"1.61180"},1.58589,{"v":1.5098,"d":"1.50980"},1.51085,1.56033,1.58092,{"v":1.5947,"d":"1.59470"},1.61397,1.61165,1.62895,1.64784,1.70186,1.68612,1.71788,1.50921,1.53846,1.53141,1.57011,1.55667,1.60662,1.59087,1.69884,1.69886,1.63286,1.73451,1.73449,{"v":1.6566,"d":"1.65660"},1.67198,1.67264,1.70877,1.70875,1.72059,1.68119,{"v":1.6812,"d":"1.68120"},1.78151,1.78151,{"v":1.7619,"d":"1.76190"},1.74031,1.78185,1.66526,1.89064,1.89064,1.96525,2.05829,1.94364,1.90819,1.90819,1.83806,1.89264,1.89264,1.82028,1.82028,{"v":1.5797,"d":"1.57970"},1.72969,1.68809,1.70848,{"v":1.7307,"d":"1.73070"},1.70484,1.73083,1.78836,1.81642,1.77134,1.79027,1.78735,1.78735,1.82896,1.87597,1.75055,1.83696,1.71281,1.75958,1.79005,1.79001,1.81908,1.81908,1.88152,1.86576,1.85368,1.86359,1.89068,1.88151,1.88149,{"v":1.9713,"d":"1.97130"},{"v":1.9713,"d":"1.97130"},1.93102,1.97488,1.97488,2.02154,1.45218,1.58564,1.59832,1.59848,1.60395,1.55598,{"v":1.6422,"d":"1.64220"},1.68033,1.70818,1.66771,1.68258,1.63083,1.52284,1.61216,1.59986,1.58347,1.62542,1.72922,{"v":1.722,"d":"1.72200"},1.74294,1.65852,1.65564,{"v":1.6017,"d":"1.60170"},1.64074,{"v":1.6137,"d":"1.61370"},1.63846,1.61303,1.73289,1.78433,1.78024,1.77435,1.80172,1.49192,1.49173,1.49173,1.54683,1.54704,1.54704,1.61065,1.61104,1.61104,1.58444,1.58511,1.58511,1.62904,1.62904,1.58084,1.58084,1.58084,1.57481,1.57481,1.57481,1.61346,1.61346,1.68257,1.68257,1.68257,1.68614,1.68694,1.74273,1.74362,1.71769,1.71829,1.67201,1.67201,1.67201,{"v":1.9644,"d":"1.96440"},{"v":1.9644,"d":"1.96440"},{"v":1.9644,"d":"1.96440"},1.79577,1.79624,1.79624,1.81674,1.81703,1.79028,1.79028,1.79028,1.79255,1.78703,1.78718,1.78718,1.75514,1.75613,1.75613,1.75961,1.75961,1.75961,1.76034,1.76034,1.76034,1.80534,1.80582,1.80582,1.83447,1.83447,1.83447,{"v":1.8634,"d":"1.86340"},{"v":1.8634,"d":"1.86340"},{"v":1.8634,"d":"1.86340"},1.92713,1.92713,{"v":1.7019,"d":"1.70190"},1.70219,1.89061,1.89061,1.71633,1.71633,1.73091,1.73091,1.73091,1.75972,1.75972]
[null,"nA'",null,768.19,1.48283,{"v":1.493,"d":"1.49300"},{"v":1.4931,"d":"1.49310"},1.45525,1.43396,1.54895,1.58725,1.58783,1.54557,1.61163,1.61365,1.58764,1.51143,1.51252,1.56225,{"v":1.5828,"d":"1.58280"},1.59662,{"v":1.616,"d":"1.61600"},1.61366,{"v":1.6311,"d":"1.63110"},1.65018,1.70438,1.68856,1.72045,1.51106,{"v":1.5406,"d":"1.54060"},1.53348,1.57258,1.55901,1.60952,1.59359,1.70274,1.70275,1.63603,1.73884,1.73883,1.66002,1.67556,1.67623,1.71286,1.71284,1.72482,1.68494,1.68494,1.78643,1.78643,1.76665,{"v":1.7448,"d":"1.74480"},1.78728,1.66923,1.89724,1.89724,1.97285,{"v":2.0675,"d":"2.06750"},1.95222,1.91587,1.91587,1.84454,1.89854,1.89854,1.82572,1.82572,1.58249,1.73437,1.69098,1.71168,1.73359,{"v":1.7075,"d":"1.70750"},1.73361,1.79185,{"v":1.8202,"d":"1.82020"},1.77453,1.79371,1.79133,1.79133,1.83428,1.88122,1.75477,1.84156,1.71655,1.76247,1.79318,1.79316,1.82251,1.82251,1.88619,1.86948,1.85736,1.86734,1.89497,1.88556,1.88555,1.97739,1.97739,1.93582,1.98035,1.98035,2.02763,1.45317,1.58725,1.60009,1.60047,1.60592,1.55777,1.64434,1.68275,1.71081,1.66999,1.68505,1.63296,1.52482,1.61511,1.60269,1.58609,{"v":1.6285,"d":"1.62850"},1.73187,{"v":1.7247,"d":"1.72470"},1.74566,1.66106,1.65807,1.60427,{"v":1.6437,"d":"1.64370"},1.61574,1.64069,1.61537,1.73644,1.78763,1.78338,1.77738,1.80487,{"v":1.4931,"d":"1.49310"},1.49291,1.49291,{"v":1.5483,"d":"1.54830"},{"v":1.5485,"d":"1.54850"},{"v":1.5485,"d":"1.54850"},{"v":1.6125,"d":"1.61250"},1.61289,1.61289,1.58619,1.58686,1.58686,1.63116,1.63116,1.58276,1.58276,1.58276,1.57671,1.57671,1.57671,1.61557,1.61557,1.68504,1.68504,1.68504,1.68858,1.68937,1.74549,1.74638,1.72027,1.72086,1.67559,1.67559,1.67559,1.97198,1.97198,1.97198,1.80103,1.80151,1.80151,1.82056,1.82081,1.79372,1.79372,1.79372,1.79599,1.79019,1.79034,1.79034,{"v":1.758,"d":"1.75800"},{"v":1.759,"d":"1.75900"},{"v":1.759,"d":"1.75900"},1.76248,1.76248,1.76248,1.76331,1.76331,1.76331,1.80871,{"v":1.8092,"d":"1.80920"},{"v":1.8092,"d":"1.80920"},1.83812,1.83812,1.83812,1.86739,1.86739,1.86739,1.93224,1.93224,1.70441,1.70471,1.89721,1.89721,1.71947,1.71947,1.73367,1.73367,1.73367,1.76254,1.76254]
[null,"nr",null,706.52,1.48411,1.49408,1.49418,1.45615,1.43478,1.55029,1.58873,1.58948,1.54684,1.61334,1.61533,1.58922,1.51289,1.51404,{"v":1.564,"d":"1.56400"},{"v":1.5845,"d":"1.58450"},1.59836,1.61787,1.61547,1.63308,1.65235,1.70669,1.69078,1.72279,1.51275,1.54258,1.53538,1.57489,1.56119,1.61224,1.59615,1.70647,1.70648,1.63903,1.74299,1.74299,1.66327,1.67899,1.67966,1.71678,1.71677,1.72888,1.68852,1.68852,1.79118,1.79118,1.77122,1.74912,1.79253,1.67304,1.90366,1.90366,1.98031,2.07659,1.96063,1.92337,1.92337,1.85084,1.90425,1.90425,{"v":1.831,"d":"1.83100"},{"v":1.831,"d":"1.83100"},1.58513,1.73887,1.69372,1.71471,{"v":1.7363,"d":"1.73630"},1.70999,1.73617,1.79514,1.82378,1.77752,1.79694,1.79512,1.79512,1.83941,1.88627,1.75879,1.84597,1.72011,1.76514,1.79608,1.79607,1.82573,1.82573,1.89066,1.87299,1.86083,1.87088,1.89905,{"v":1.8894,"d":"1.88940"},{"v":1.8894,"d":"1.88940"},1.98329,1.98329,1.94041,1.98561,1.98561,2.03353,1.45406,1.58873,1.60172,1.60231,1.60774,{"v":1.5594,"d":"1.55940"},1.64628,1.68496,1.71324,{"v":1.6721,"d":"1.67210"},1.68731,1.63486,1.52664,{"v":1.6179,"d":"1.61790"},1.60535,1.58854,1.63141,{"v":1.7343,"d":"1.73430"},1.72718,1.74815,1.66342,1.66033,1.60661,1.64645,1.61762,1.64275,1.61756,{"v":1.7398,"d":"1.73980"},1.79073,{"v":1.7863,"d":"1.78630"},1.78018,{"v":1.8078,"d":"1.80780"},1.49418,1.49398,1.49398,1.54964,1.54984,1.54984,1.61418,1.61458,1.61458,1.58776,1.58844,1.58844,1.63312,1.63312,1.58449,1.58449,1.58449,1.57843,1.57843,1.57843,1.61747,1.61747,{"v":1.6873,"d":"1.68730"},{"v":1.6873,"d":"1.68730"},{"v":1.6873,"d":"1.68730"},1.69078,1.69158,1.74802,1.74892,1.72261,1.72321,1.67901,1.67901,1.67901,1.97941,1.97941,1.97941,1.80612,1.80661,1.80661,1.82415,1.82438,1.79695,1.79695,1.79695,1.79921,1.79313,1.79328,1.79328,1.76065,1.76165,1.76165,1.76513,1.76513,1.76513,1.76607,1.76607,1.76607,1.81187,1.81237,1.81237,1.84155,1.84155,1.84155,1.87117,1.87117,1.87117,1.93716,1.93716,1.70671,1.70701,1.90364,1.90364,1.72242,1.72242,1.73621,1.73621,1.73621,1.76517,1.76517]
[null,"nC",null,656.27,1.48535,1.49514,1.49524,1.45704,1.43559,1.55162,1.59021,1.59115,{"v":1.5481,"d":"1.54810"},1.61503,1.61701,1.59078,1.51432,1.51556,1.56575,1.58619,1.60009,1.61973,1.61727,1.63505,1.65454,1.70898,1.69297,{"v":1.7251,"d":"1.72510"},1.51444,1.54458,{"v":1.5373,"d":"1.53730"},1.57723,1.56339,1.61502,1.59874,1.71032,1.71032,{"v":1.6421,"d":"1.64210"},{"v":1.7473,"d":"1.74730"},1.74729,1.66661,1.68251,1.68318,1.72083,1.72082,1.73307,1.69221,1.69221,1.79611,1.79611,1.77597,1.75359,1.79799,{"v":1.677,"d":"1.67700"},1.91038,1.91038,1.98812,2.08618,1.96949,1.93123,1.93123,1.85742,{"v":1.9102,"d":"1.91020"},{"v":1.9102,"d":"1.91020"},1.83649,1.83649,1.58782,1.74352,1.69651,1.71781,1.73906,1.71251,1.73874,1.79849,1.82742,1.78053,1.80022,1.79902,1.79902,1.84473,{"v":1.8915,"d":"1.89150"},1.76293,1.85052,1.72375,{"v":1.7678,"d":"1.76780"},{"v":1.799,"d":"1.79900"},{"v":1.799,"d":"1.79900"},1.82898,1.82898,1.89526,1.87657,1.86436,{"v":1.8745,"d":"1.87450"},1.90323,1.89333,1.89333,1.98941,1.98941,1.94513,1.99105,1.99105,2.03965,1.45495,1.59021,1.60336,1.60414,1.60954,1.56101,1.64821,1.68715,1.71568,{"v":1.6742,"d":"1.67420"},1.68955,1.63674,1.52847,1.62074,1.60805,1.59103,1.63439,1.73672,1.72965,1.75063,1.66579,1.66262,1.60895,1.64921,1.61949,1.64482,1.61978,1.74325,1.79388,1.78925,{"v":1.783,"d":"1.78300"},1.81074,1.49524,1.49504,1.49504,1.55097,1.55117,1.55117,1.61586,1.61626,1.61626,1.58931,{"v":1.59,"d":"1.59000"},{"v":1.59,"d":"1.59000"},1.63509,1.63509,1.58618,1.58618,1.58618,1.58014,1.58014,1.58014,1.61935,1.61935,1.68954,1.68954,1.68954,1.69297,1.69377,1.75055,1.75145,1.72494,1.72554,1.68252,1.68252,1.68252,1.98721,1.98721,1.98721,{"v":1.8114,"d":"1.81140"},{"v":1.8119,"d":"1.81190"},{"v":1.8119,"d":"1.81190"},1.82781,1.82802,1.80022,1.80022,1.80022,1.80247,{"v":1.7961,"d":"1.79610"},1.79625,1.79625,1.76331,1.76431,1.76431,1.76779,1.76779,1.76779,1.76884,1.76884,1.76884,1.81507,1.81557,1.81557,1.84505,1.84505,1.84505,1.87504,1.87504,1.87504,1.94223,1.94223,1.70899,1.70929,1.91036,1.91036,1.72541,1.72541,1.73876,1.73876,1.73876,1.76781,1.76781]
[null,"nC'",null,643.85,1.48569,1.49543,1.49554,1.45729,1.43582,1.55199,1.59062,1.59161,1.54845,{"v":1.6155,"d":"1.61550"},1.61748,1.59121,1.51472,1.51598,1.56624,1.58666,1.60057,1.62025,1.61777,1.63561,1.65516,1.70962,1.69358,1.72575,1.51491,1.54514,1.53784,1.57789,1.56401,1.61581,1.59948,1.71142,1.71142,1.64298,1.74853,1.74852,1.66756,1.68351,1.68418,1.72198,1.72198,1.73427,1.69326,1.69326,1.79752,1.79752,1.77733,1.75487,1.79956,1.67813,1.91231,1.91231,1.99038,2.08895,1.97205,{"v":1.9335,"d":"1.93350"},{"v":1.9335,"d":"1.93350"},1.85931,1.91191,1.91191,1.83807,1.83807,1.58858,1.74485,{"v":1.6973,"d":"1.69730"},1.71869,1.73984,1.71322,1.73946,1.79943,1.82845,1.78138,1.80115,1.80012,1.80012,1.84625,1.89299,1.76411,1.85182,1.72479,1.76854,1.79983,1.79983,{"v":1.8299,"d":"1.82990"},{"v":1.8299,"d":"1.82990"},1.89657,1.87758,1.86536,1.87552,1.90442,1.89444,1.89444,1.99116,1.99116,1.94648,{"v":1.9926,"d":"1.99260"},{"v":1.9926,"d":"1.99260"},{"v":2.0414,"d":"2.04140"},{"v":1.4552,"d":"1.45520"},1.59062,1.60382,1.60466,1.61005,1.56146,1.64875,1.68776,1.71636,1.67479,1.69018,1.63726,1.52898,1.62155,1.60882,1.59173,1.63524,{"v":1.7374,"d":"1.73740"},1.73034,1.75132,1.66646,1.66326,1.60961,1.64998,1.62001,{"v":1.6454,"d":"1.64540"},{"v":1.6204,"d":"1.62040"},1.74423,1.79476,1.79008,1.78379,1.81158,1.49554,1.49534,1.49534,1.55135,1.55154,1.55154,1.61633,1.61673,1.61673,1.58974,1.59043,1.59043,1.63564,1.63564,1.58665,1.58665,1.58665,1.58062,1.58062,1.58062,1.61987,1.61987,1.69017,1.69017,1.69017,1.69358,1.69438,1.75126,1.75215,1.72559,1.72619,1.68352,1.68352,1.68352,1.98946,1.98946,1.98946,1.81291,1.81341,1.81341,1.82884,1.82905,1.80115,1.80115,1.80115,{"v":1.8034,"d":"1.80340"},1.79694,1.79709,1.79709,1.76406,1.76505,1.76505,1.76854,1.76854,1.76854,1.76962,1.76962,1.76962,1.81597,1.81647,1.81647,1.84604,1.84604,1.84604,1.87613,1.87613,1.87613,1.94367,1.94367,1.70963,1.70993,{"v":1.9123,"d":"1.91230"},{"v":1.9123,"d":"1.91230"},1.72625,1.72625,1.73948,1.73948,1.73948,1.76855,1.76855]
[null,"nHe-Ne",null,{"v":632.8,"d":"632.80"},1.48601,1.49571,1.49582,1.45752,1.43603,1.55234,1.59101,1.59205,1.54879,1.61594,1.61792,1.59162,1.51509,1.51638,{"v":1.5667,"d":"1.56670"},{"v":1.5871,"d":"1.58710"},1.60102,1.62074,1.61824,1.63613,1.65574,1.71022,1.69415,1.72635,1.51535,1.54567,1.53835,1.57852,1.56459,1.61655,1.60017,1.71245,1.71245,{"v":1.6438,"d":"1.64380"},1.74969,1.74968,1.66846,1.68445,1.68512,1.72307,1.72307,{"v":1.7354,"d":"1.73540"},1.69425,1.69425,1.79885,1.79885,1.77861,1.75608,1.80103,{"v":1.6792,"d":"1.67920"},1.91413,1.91413,1.99251,2.09157,1.97447,1.93564,1.93564,{"v":1.8611,"d":"1.86110"},1.91351,1.91351,1.83956,1.83956,{"v":1.5893,"d":"1.58930"},1.74611,1.69804,1.71952,1.74057,1.71389,1.74014,1.80032,1.82942,1.78218,1.80202,1.80117,1.80117,1.84768,{"v":1.8944,"d":"1.89440"},1.76522,1.85304,1.72576,1.76924,{"v":1.8006,"d":"1.80060"},{"v":1.8006,"d":"1.80060"},1.83076,1.83076,1.89781,1.87853,1.86629,1.87648,1.90554,1.89549,1.89549,1.99282,1.99282,1.94775,1.99406,1.99406,2.04305,1.45543,1.59101,1.60425,1.60514,1.61052,1.56188,1.64925,1.68833,{"v":1.717,"d":"1.71700"},1.67534,1.69077,1.63775,1.52946,{"v":1.6223,"d":"1.62230"},1.60954,1.59239,1.63603,1.73804,1.73099,1.75197,1.66709,1.66387,1.61022,1.65071,1.62051,1.64595,1.62099,1.74515,1.79559,1.79085,1.78453,1.81235,1.49582,1.49561,1.49561,1.55169,1.55189,1.55189,1.61677,1.61717,1.61717,1.59014,1.59083,1.59083,1.63616,1.63616,1.58709,1.58709,1.58709,1.58106,1.58106,1.58106,1.62036,1.62036,1.69076,1.69076,1.69076,1.69415,1.69495,1.75192,1.75282,{"v":1.7262,"d":"1.72620"},{"v":1.7268,"d":"1.72680"},1.68446,1.68446,1.68446,1.99158,1.99158,1.99158,1.81434,1.81484,1.81484,1.82982,1.83003,1.80202,1.80202,1.80202,1.80426,1.79772,1.79787,1.79787,1.76475,1.76575,1.76575,1.76924,1.76924,1.76924,1.77035,1.77035,1.77035,1.81682,1.81732,1.81732,1.84697,1.84697,1.84697,1.87716,1.87716,1.87716,1.94504,1.94504,1.71022,1.71052,1.91412,1.91412,1.72704,1.72704,1.74015,1.74015,1.74015,1.76925,1.76925]
[null,"nD",null,589.29,1.48743,1.49694,1.49705,1.45855,1.43696,{"v":1.5539,"d":"1.55390"},1.59275,1.59401,1.55026,1.61791,1.61988,1.59341,1.51673,1.51815,1.56874,1.58904,1.60302,{"v":1.6229,"d":"1.62290"},1.62032,1.63844,1.65832,1.71288,1.69669,1.72904,1.51733,1.54803,1.54062,1.58132,{"v":1.5672,"d":"1.56720"},1.61989,1.60328,1.71715,1.71715,1.64752,1.75496,1.75496,1.67252,1.68874,1.68941,1.72803,1.72803,1.74054,1.69875,1.69875,1.80491,1.80491,1.78446,1.76157,1.80778,1.68408,1.92248,1.92248,2.00228,2.10365,1.98562,{"v":1.9455,"d":"1.94550"},{"v":1.9455,"d":"1.94550"},1.86929,1.92086,1.92086,1.84636,1.84636,1.59256,1.75185,1.70139,1.72325,1.74386,1.71687,1.74317,1.80433,{"v":1.8338,"d":"1.83380"},1.78574,1.80593,1.80589,1.80589,1.85421,1.90081,1.77024,1.85858,1.73017,1.77236,1.80405,1.80405,1.83463,1.83463,1.90341,1.88281,1.87052,1.88081,{"v":1.9106,"d":"1.91060"},1.90022,1.90022,2.00035,2.00035,1.95349,{"v":2.0007,"d":"2.00070"},{"v":2.0007,"d":"2.00070"},2.05056,1.45645,1.59275,1.60617,1.60729,1.61262,1.56376,{"v":1.6515,"d":"1.65150"},1.69088,1.71987,1.67779,1.69339,{"v":1.6399,"d":"1.63990"},1.53162,1.62573,1.61278,1.59538,1.63964,1.74087,1.73387,1.75487,{"v":1.6699,"d":"1.66990"},{"v":1.6666,"d":"1.66660"},1.61298,1.65397,{"v":1.6227,"d":"1.62270"},1.64839,1.62362,1.74931,1.79934,1.79434,1.78785,1.81584,1.49705,1.49684,1.49684,1.55325,1.55345,1.55345,1.61872,1.61912,1.61912,1.59193,1.59263,1.59263,1.63848,1.63848,1.58904,1.58904,1.58904,1.58304,1.58304,1.58304,1.62253,1.62253,1.69338,1.69338,1.69338,1.69669,1.69749,1.75488,1.75578,1.72891,1.72951,1.68874,1.68874,1.68874,2.00134,2.00134,2.00134,1.82085,1.82136,1.82136,1.83421,1.83442,1.80593,1.80593,1.80593,1.80817,1.80123,1.80138,1.80138,1.76788,1.76888,1.76888,1.77236,1.77236,1.77236,1.77362,1.77362,1.77362,1.82063,1.82113,1.82113,1.85116,1.85116,1.85116,1.88181,1.88181,1.88181,1.95122,1.95122,1.71288,1.71318,1.92248,1.92248,1.73061,1.73061,1.74317,1.74317,1.74317,1.77236,1.77236]
[null,"nd",null,587.56,1.48749,{"v":1.497,"d":"1.49700"},{"v":1.4971,"d":"1.49710"},{"v":1.4586,"d":"1.45860"},{"v":1.437,"d":"1.43700"},1.55397,1.59282,{"v":1.5941,"d":"1.59410"},1.55032,{"v":1.618,"d":"1.61800"},1.61997,1.59349,{"v":1.5168,"d":"1.51680"},1.51823,1.56883,1.58913,1.60311,1.62299,1.62041,1.63854,1.65844,{"v":1.713,"d":"1.71300"},{"v":1.6968,"d":"1.69680"},1.72916,1.51742,1.54814,1.54072,1.58144,1.56732,1.62004,1.60342,1.71736,1.71736,1.64769,{"v":1.7552,"d":"1.75520"},{"v":1.7552,"d":"1.75520"},{"v":1.6727,"d":"1.67270"},1.68893,{"v":1.6896,"d":"1.68960"},1.72825,1.72825,1.74077,1.69895,1.69895,1.80518,1.80518,1.78472,1.76182,1.80809,{"v":1.6843,"d":"1.68430"},1.92286,1.92286,2.00272,{"v":2.1042,"d":"2.10420"},1.98612,1.94594,1.94594,1.86966,1.92119,1.92119,1.84666,1.84666,{"v":1.5927,"d":"1.59270"},1.75211,1.70154,1.72342,{"v":1.744,"d":"1.74400"},{"v":1.717,"d":"1.71700"},{"v":1.7433,"d":"1.74330"},{"v":1.8045,"d":"1.80450"},{"v":1.834,"d":"1.83400"},{"v":1.7859,"d":"1.78590"},{"v":1.8061,"d":"1.80610"},{"v":1.8061,"d":"1.80610"},{"v":1.8061,"d":"1.80610"},1.85451,{"v":1.9011,"d":"1.90110"},1.77047,1.85883,1.73037,{"v":1.7725,"d":"1.77250"},{"v":1.8042,"d":"1.80420"},{"v":1.8042,"d":"1.80420"},1.83481,1.83481,1.90366,{"v":1.883,"d":"1.88300"},{"v":1.8707,"d":"1.87070"},{"v":1.881,"d":"1.88100"},1.91082,1.90043,1.90043,2.00069,2.00069,1.95375,{"v":2.001,"d":"2.00100"},{"v":2.001,"d":"2.00100"},{"v":2.0509,"d":"2.05090"},{"v":1.4565,"d":"1.45650"},1.59282,1.60625,1.60738,1.61272,1.56384,{"v":1.6516,"d":"1.65160"},{"v":1.691,"d":"1.69100"},{"v":1.72,"d":"1.72000"},{"v":1.6779,"d":"1.67790"},{"v":1.6935,"d":"1.69350"},{"v":1.64,"d":"1.64000"},1.53172,1.62588,1.61293,1.59551,{"v":1.6398,"d":"1.63980"},{"v":1.741,"d":"1.74100"},{"v":1.734,"d":"1.73400"},{"v":1.755,"d":"1.75500"},1.67003,1.66672,{"v":1.6131,"d":"1.61310"},1.65412,{"v":1.6228,"d":"1.62280"},{"v":1.6485,"d":"1.64850"},1.62374,{"v":1.7495,"d":"1.74950"},{"v":1.7995,"d":"1.79950"},{"v":1.7945,"d":"1.79450"},{"v":1.788,"d":"1.78800"},{"v":1.816,"d":"1.81600"},{"v":1.4971,"d":"1.49710"},{"v":1.4969,"d":"1.49690"},{"v":1.4969,"d":"1.49690"},1.55332,1.55352,1.55352,1.61881,1.61921,1.61921,1.59201,1.59271,1.59271,1.63858,1.63858,1.58913,1.58913,1.58913,1.58313,1.58313,1.58313,1.62263,1.62263,{"v":1.6935,"d":"1.69350"},{"v":1.6935,"d":"1.69350"},{"v":1.6935,"d":"1.69350"},{"v":1.6968,"d":"1.69680"},{"v":1.6976,"d":"1.69760"},1.75501,1.75591,1.72903,1.72963,1.68893,1.68893,1.68893,2.00178,2.00178,2.00178,1.82115,1.82165,1.82165,1.83441,1.83461,{"v":1.8061,"d":"1.80610"},{"v":1.8061,"d":"1.80610"},{"v":1.8061,"d":"1.80610"},1.80834,1.80139,1.80154,1.80154,1.76802,1.76902,1.76902,{"v":1.7725,"d":"1.77250"},{"v":1.7725,"d":"1.77250"},{"v":1.7725,"d":"1.77250"},1.77377,1.77377,1.77377,{"v":1.8208,"d":"1.82080"},{"v":1.8213,"d":"1.82130"},{"v":1.8213,"d":"1.82130"},1.85135,1.85135,1.85135,1.88202,1.88202,1.88202,{"v":1.9515,"d":"1.95150"},{"v":1.9515,"d":"1.95150"},{"v":1.713,"d":"1.71300"},{"v":1.7133,"d":"1.71330"},1.92286,1.92286,1.73077,1.73077,{"v":1.7433,"d":"1.74330"},{"v":1.7433,"d":"1.74330"},{"v":1.7433,"d":"1.74330"},{"v":1.7725,"d":"1.77250"},{"v":1.7725,"d":"1.77250"}]
[null,"ne",null,546.07,1.48914,1.49845,1.49856,1.45981,{"v":1.4381,"d":"1.43810"},1.55581,1.59489,1.59644,1.55206,1.62032,1.62228,1.59561,1.51872,1.52033,1.57125,1.59142,1.60548,1.62555,1.62286,1.64129,1.66152,1.71615,{"v":1.6998,"d":"1.69980"},1.73234,1.51978,1.55098,1.54344,1.58481,1.57046,1.62408,1.60718,{"v":1.7231,"d":"1.72310"},{"v":1.7231,"d":"1.72310"},1.65222,1.76167,1.76167,1.67764,1.69415,1.69483,1.73432,1.73432,1.74707,1.70444,1.70444,1.81263,1.81263,1.79191,1.76857,1.81643,1.69031,1.93323,1.93323,2.01489,2.11935,2.00009,1.95825,1.95825,1.87984,1.93024,1.93024,1.85505,1.85505,1.59666,1.75918,1.70559,1.72793,1.74794,1.72056,{"v":1.7469,"d":"1.74690"},1.80932,{"v":1.8393,"d":"1.83930"},1.79015,1.81081,1.81184,1.81184,1.86252,1.90896,{"v":1.7766,"d":"1.77660"},{"v":1.8656,"d":"1.86560"},1.73573,1.77621,1.80831,1.80831,1.83945,1.83945,1.91048,1.88814,1.87578,1.88622,1.91695,1.90615,1.90615,2.00996,2.00996,1.96073,2.00912,2.00912,2.06011,1.45771,1.59489,1.60852,1.60994,1.61521,1.56605,1.65426,1.69401,1.72341,1.68081,{"v":1.6966,"d":"1.69660"},1.64254,1.53431,1.63003,1.61686,1.59911,1.64418,1.74436,1.73742,1.75844,{"v":1.6734,"d":"1.67340"},{"v":1.67,"d":"1.67000"},1.61639,1.65803,1.62541,1.65141,1.62689,1.75456,1.80399,1.79866,1.79195,1.82017,1.49856,1.49836,1.49836,1.55516,1.55536,1.55536,1.62112,1.62152,1.62152,1.59412,1.59482,1.59482,1.64133,1.64133,1.59142,1.59142,1.59142,1.58547,1.58547,1.58547,1.62518,1.62518,1.69661,1.69661,1.69661,1.69979,{"v":1.7006,"d":"1.70060"},1.75853,1.75943,1.73225,1.73285,1.69415,1.69415,1.69415,2.01393,2.01393,2.01393,1.82917,1.82969,1.82969,1.83972,1.83992,{"v":1.8108,"d":"1.81080"},{"v":1.8108,"d":"1.81080"},{"v":1.8108,"d":"1.81080"},1.81303,1.80558,1.80573,1.80573,1.77173,1.77273,1.77273,1.77622,1.77622,1.77622,1.77767,1.77767,1.77767,1.82537,1.82587,1.82587,1.85639,1.85639,1.85639,1.88764,1.88764,1.88764,1.95904,1.95904,1.71615,1.71645,1.93323,1.93323,1.73505,1.73505,1.74689,1.74689,1.74689,1.77622,1.77622]
[null,"nF",null,486.13,1.49227,1.50123,1.50134,1.46212,1.44019,1.55934,1.59884,1.60097,1.55539,1.62478,1.62672,1.59964,1.52237,1.52435,{"v":1.5759,"d":"1.57590"},1.59581,1.61002,1.63045,1.62755,1.64657,1.66749,{"v":1.7222,"d":"1.72220"},1.70553,1.73844,1.52436,1.55654,1.54876,1.59145,1.57663,{"v":1.6321,"d":"1.63210"},1.61462,1.73464,1.73464,1.66124,1.77473,1.77472,1.68752,1.70462,1.70532,1.74654,1.74653,1.75976,1.71547,1.71547,1.82774,1.82774,1.80648,1.78222,1.83349,1.70252,1.95457,1.95457,2.04003,2.15106,2.02931,1.98383,1.98383,1.90086,1.94865,1.94865,1.87209,1.87209,1.60454,1.77355,1.71356,1.73685,1.75563,1.72745,1.75384,1.81878,1.84975,1.79842,1.82001,1.82324,1.82324,{"v":1.8787,"d":"1.87870"},{"v":1.9248,"d":"1.92480"},1.78884,1.87915,1.74641,1.78336,{"v":1.8163,"d":"1.81630"},{"v":1.8163,"d":"1.81630"},1.84852,1.84852,1.92412,1.89821,1.88573,1.89644,1.92907,1.91742,1.91742,2.02872,2.02872,1.97465,{"v":2.0254,"d":"2.02540"},{"v":2.0254,"d":"2.02540"},2.07865,1.46001,1.59884,1.61288,1.61485,{"v":1.62,"d":"1.62000"},1.57028,1.65936,1.69978,1.72998,1.68641,1.70255,1.64737,1.53935,1.63825,1.62463,1.60621,{"v":1.6529,"d":"1.65290"},1.75081,1.74402,1.76506,1.67999,1.67642,1.62277,1.66571,1.63043,1.65705,1.63303,1.76464,1.81276,1.80675,1.79959,1.82827,1.50134,1.50114,1.50114,1.55869,1.55889,1.55889,1.62555,1.62595,1.62595,1.59814,1.59885,1.59885,1.64666,1.64666,{"v":1.5958,"d":"1.59580"},{"v":1.5958,"d":"1.59580"},{"v":1.5958,"d":"1.59580"},1.58994,1.58994,1.58994,1.63005,1.63005,1.70258,1.70258,1.70258,1.70553,1.70634,1.76531,1.76622,1.73843,1.73903,1.70463,1.70463,1.70463,2.03905,2.03905,2.03905,1.84553,1.84607,1.84607,1.85019,{"v":1.8504,"d":"1.85040"},1.82002,1.82002,1.82002,1.82223,1.81373,1.81388,1.81388,1.77891,1.77991,1.77991,{"v":1.7834,"d":"1.78340"},{"v":1.7834,"d":"1.78340"},{"v":1.7834,"d":"1.78340"},1.78524,1.78524,1.78524,1.83429,1.83479,1.83479,1.86628,1.86628,1.86628,1.89873,1.89873,1.89873,1.97413,1.97413,1.72221,1.72251,1.95456,1.95456,1.74345,1.74345,1.75383,1.75383,1.75383,1.78342,1.78342]
[null,"nF'",null,479.99,1.49266,1.50157,1.50168,1.46241,1.44044,1.55978,1.59934,1.60154,{"v":1.5558,"d":"1.55580"},1.62533,1.62727,1.60014,1.52282,1.52485,1.57648,1.59635,1.61059,1.63106,1.62813,1.64723,1.66824,1.72295,1.70625,{"v":1.7392,"d":"1.73920"},1.52493,1.55724,1.54943,1.59229,1.57741,1.63313,1.61557,1.73613,1.73613,{"v":1.6624,"d":"1.66240"},1.77642,1.77641,1.68879,1.70596,1.70667,1.74812,1.74811,1.76139,1.71689,1.71689,{"v":1.8297,"d":"1.82970"},{"v":1.8297,"d":"1.82970"},1.80837,1.78399,1.83572,1.70411,1.95738,1.95738,2.04335,2.15527,{"v":2.0332,"d":"2.03320"},1.98722,1.98722,1.90362,1.95105,1.95105,{"v":1.8743,"d":"1.87430"},{"v":1.8743,"d":"1.87430"},1.60555,1.77541,1.71457,1.73799,{"v":1.7566,"d":"1.75660"},1.72832,1.75471,1.81998,1.85108,1.79946,1.82117,{"v":1.8247,"d":"1.82470"},{"v":1.8247,"d":"1.82470"},1.88079,1.92684,1.79041,1.88089,1.74778,1.78426,{"v":1.8173,"d":"1.81730"},{"v":1.8173,"d":"1.81730"},1.84967,1.84967,1.92587,1.89948,1.88699,1.89774,1.93062,1.91885,1.91885,2.03115,2.03115,1.97642,{"v":2.0275,"d":"2.02750"},{"v":2.0275,"d":"2.02750"},2.08104,1.46029,1.59934,1.61342,1.61547,{"v":1.6206,"d":"1.62060"},1.57081,{"v":1.66,"d":"1.66000"},{"v":1.7005,"d":"1.70050"},{"v":1.7308,"d":"1.73080"},{"v":1.6871,"d":"1.68710"},{"v":1.7033,"d":"1.70330"},1.64797,1.53999,{"v":1.6393,"d":"1.63930"},1.62563,1.60712,1.65401,1.75161,1.74485,1.76588,1.68082,1.67723,1.62358,1.66669,1.63106,1.65775,1.63381,1.76592,1.81386,1.80777,1.80055,1.82928,1.50168,1.50148,1.50148,1.55913,1.55933,1.55933,{"v":1.6261,"d":"1.62610"},1.62651,1.62651,1.59864,1.59934,1.59934,1.64733,1.64733,1.59634,1.59634,1.59634,{"v":1.5905,"d":"1.59050"},{"v":1.5905,"d":"1.59050"},{"v":1.5905,"d":"1.59050"},1.63066,1.63066,1.70333,1.70333,1.70333,1.70625,1.70705,1.76616,1.76706,{"v":1.7392,"d":"1.73920"},{"v":1.7398,"d":"1.73980"},1.70598,1.70598,1.70598,2.04235,2.04235,2.04235,1.84766,1.84821,1.84821,1.85151,1.85173,1.82118,1.82118,1.82118,1.82339,1.81476,{"v":1.8149,"d":"1.81490"},{"v":1.8149,"d":"1.81490"},{"v":1.7798,"d":"1.77980"},1.78081,1.78081,{"v":1.7843,"d":"1.78430"},{"v":1.7843,"d":"1.78430"},{"v":1.7843,"d":"1.78430"},1.78619,1.78619,1.78619,1.83541,1.83592,1.83592,1.86753,1.86753,1.86753,1.90014,1.90014,1.90014,1.97606,1.97606,1.72296,1.72326,1.95736,1.95736,1.74452,1.74452,{"v":1.7547,"d":"1.75470"},{"v":1.7547,"d":"1.75470"},{"v":1.7547,"d":"1.75470"},1.78433,1.78433]
[null,"ng",null,435.84,1.49594,1.50451,1.50462,1.46484,1.44264,{"v":1.5635,"d":"1.56350"},1.60355,1.60642,1.55933,1.63004,1.63198,1.60439,1.52667,1.52913,1.58147,{"v":1.601,"d":"1.60100"},{"v":1.6154,"d":"1.61540"},1.63628,{"v":1.6331,"d":"1.63310"},1.65287,1.67471,1.72939,1.71235,1.74571,{"v":1.5299,"d":"1.52990"},1.56336,1.55526,1.59965,1.58424,1.64213,1.62387,1.74933,1.74932,1.67258,1.79146,1.79143,1.69999,1.71786,1.71868,1.76216,1.76211,1.77597,1.72949,1.72949,1.84721,1.84721,1.82527,1.79975,{"v":1.8558,"d":"1.85580"},1.71842,1.98281,1.98281,2.07352,2.19408,2.06913,2.01826,2.01826,1.92881,{"v":1.9725,"d":"1.97250"},{"v":1.9725,"d":"1.97250"},1.89413,1.89413,1.61445,1.79214,1.72339,1.74793,1.76496,1.73576,1.76214,1.83038,1.86268,1.80846,1.83123,{"v":1.8375,"d":"1.83750"},{"v":1.8375,"d":"1.83750"},1.89943,1.94502,1.80426,1.89627,1.75978,1.79193,1.82594,1.82595,1.85956,1.85956,1.94128,1.91045,1.89788,1.90896,1.94412,1.93131,1.93133,2.05284,2.05284,1.99206,{"v":2.046,"d":"2.04600"},{"v":2.046,"d":"2.04600"},2.10226,1.46271,1.60355,1.61806,1.62072,{"v":1.6257,"d":"1.62570"},1.57529,1.66538,1.70663,1.73785,1.69307,1.70965,1.65307,1.54551,1.64855,1.63434,1.61503,1.66385,1.75848,1.75193,1.77296,{"v":1.688,"d":"1.68800"},{"v":1.6842,"d":"1.68420"},1.63052,1.67519,1.63642,{"v":1.6638,"d":"1.66380"},1.64049,1.77727,1.82343,1.81651,1.80878,1.83801,1.50462,{"v":1.5044,"d":"1.50440"},{"v":1.5044,"d":"1.50440"},1.56286,1.56305,1.56305,{"v":1.6308,"d":"1.63080"},1.63121,1.63121,1.60288,{"v":1.6036,"d":"1.60360"},{"v":1.6036,"d":"1.60360"},1.65306,1.65306,1.60097,1.60097,1.60097,1.59525,1.59525,1.59525,1.63583,1.63583,1.70971,1.70971,1.70971,1.71235,1.71315,1.77341,1.77431,1.74577,1.74638,1.71798,1.71798,1.71798,2.07247,2.07247,2.07247,1.86682,1.86739,1.86739,1.86311,{"v":1.8633,"d":"1.86330"},1.83128,1.83128,1.83128,1.83346,1.82357,1.82372,1.82372,1.78751,1.78851,1.78851,1.79201,1.79201,1.79201,1.79436,1.79436,1.79436,1.84513,1.84565,1.84565,1.87837,1.87837,1.87837,{"v":1.9124,"d":"1.91240"},{"v":1.9124,"d":"1.91240"},{"v":1.9124,"d":"1.91240"},1.99312,1.99312,1.72941,1.72971,1.98271,1.98271,1.75376,1.75376,1.76216,1.76216,1.76216,1.79208,1.79208]
[null,"nh",null,404.66,1.49896,1.50721,1.50732,1.46708,1.44465,1.56693,1.60744,1.61101,1.56257,1.63439,1.63634,1.60831,1.53022,{"v":1.5331,"d":"1.53310"},1.58611,1.60531,1.61984,1.64115,1.63768,1.65813,{"v":1.6808,"d":"1.68080"},1.73537,1.71801,1.75176,1.53461,1.56923,1.56084,1.60676,1.59082,1.65095,1.63195,1.76249,1.76244,1.68259,1.80656,1.80649,1.71105,1.72964,1.73065,1.77623,{"v":1.7761,"d":"1.77610"},1.79056,1.74205,1.74204,{"v":1.8648,"d":"1.86480"},{"v":1.8648,"d":"1.86480"},1.84225,1.81555,1.87636,1.73313,{"v":2.0092,"d":"2.00920"},{"v":2.0092,"d":"2.00920"},2.10499,2.23521,2.10769,2.05106,2.05106,1.95509,{"v":1.9942,"d":"1.99420"},{"v":1.9942,"d":"1.99420"},1.91423,1.91423,{"v":1.6232,"d":"1.62320"},1.80912,1.73189,1.75759,1.77285,1.74274,1.76907,{"v":1.8403,"d":"1.84030"},1.87385,1.81696,1.84081,1.84998,1.84998,1.91808,1.96316,1.81786,1.91144,1.77149,1.79909,1.83405,1.83408,1.86893,1.86894,1.95643,1.92081,1.90823,1.91964,1.95717,1.94327,1.94331,{"v":2.0746,"d":"2.07460"},{"v":2.0746,"d":"2.07460"},2.00732,2.06423,2.06423,2.12334,1.46493,1.60744,1.62235,1.62561,1.63043,1.57945,1.67035,1.71231,1.74443,{"v":1.6986,"d":"1.69860"},1.71555,1.65777,1.55077,1.65758,1.64284,1.62269,1.67351,1.76485,1.75853,1.77953,{"v":1.6948,"d":"1.69480"},1.69077,1.63711,1.68338,1.64139,1.66943,1.64681,1.78839,1.83248,1.82472,1.81649,1.84619,1.50732,1.50708,1.50708,{"v":1.5663,"d":"1.56630"},1.56648,1.56648,1.63514,1.63555,1.63555,1.60677,1.60751,1.60751,1.65843,1.65843,1.60524,1.60524,1.60524,1.59964,1.59964,1.59964,{"v":1.6406,"d":"1.64060"},{"v":1.6406,"d":"1.64060"},1.71564,1.71564,1.71564,1.71801,1.71881,1.78015,1.78107,1.75187,1.75248,1.72994,1.72994,1.72994,2.10392,2.10392,2.10392,{"v":1.8863,"d":"1.88630"},1.88689,1.88689,1.87426,1.87442,{"v":1.8409,"d":"1.84090"},{"v":1.8409,"d":"1.84090"},{"v":1.8409,"d":"1.84090"},1.84302,1.83186,{"v":1.832,"d":"1.83200"},{"v":1.832,"d":"1.83200"},1.79471,1.79572,1.79572,1.79922,1.79922,1.79922,1.80202,1.80202,1.80202,1.85434,1.85487,1.85487,1.88868,1.88868,1.88868,1.92417,1.92417,1.92417,2.00988,2.00988,1.73539,{"v":1.7357,"d":"1.73570"},2.00891,2.00891,1.76261,1.76261,1.76913,1.76913,1.76913,1.79932,1.79932]
[null,"ni",null,365.01,1.50405,1.51175,1.51185,1.47083,1.44803,1.57275,1.61405,1.61896,1.56806,{"v":1.6418,"d":"1.64180"},1.64374,1.61494,1.53622,1.53989,1.59402,1.61262,1.62742,1.64946,{"v":1.6455,"d":"1.64550"},1.66715,1.69138,1.74559,1.72765,1.76205,1.54293,{"v":1.5798,"d":"1.57980"},1.57082,1.61966,{"v":1.6028,"d":"1.60280"},1.66724,1.64677,1.78755,1.78735,1.70125,1.83569,1.83539,1.73182,1.75182,1.75348,1.80326,1.80278,1.81847,1.76602,1.76587,1.89828,1.89828,{"v":1.8747,"d":"1.87470"},1.84574,1.91675,1.76263,2.06216,2.06216,2.16845,2.31952,2.18901,2.11865,2.11865,2.00828,2.03607,2.03607,1.95354,1.95354,1.63952,1.84246,1.74719,1.77526,{"v":1.7866,"d":"1.78660"},1.75485,1.78109,1.85788,1.89393,1.83175,1.85785,{"v":1.8729,"d":"1.87290"},{"v":1.8729,"d":"1.87290"},1.95364,1.99768,1.84308,1.93975,1.79298,1.81143,1.84813,1.84819,1.88536,{"v":1.8854,"d":"1.88540"},1.98458,1.93892,1.92645,1.93853,1.98085,1.96466,1.96479,2.11617,2.11617,2.03532,2.09808,2.09808,2.16321,1.46864,1.61405,{"v":1.6296,"d":"1.62960"},1.63394,{"v":1.6385,"d":"1.63850"},1.58655,1.67884,1.72209,1.75579,1.70808,1.72565,1.66577,1.56013,1.67427,1.65855,{"v":1.6367,"d":"1.63670"},{"v":1.6915,"d":"1.69150"},{"v":1.7758,"d":"1.77580"},1.76975,1.79081,{"v":1.7068,"d":"1.70680"},1.70233,1.64888,1.69815,{"v":1.6499,"d":"1.64990"},{"v":1.6791,"d":"1.67910"},1.65785,1.80904,1.84838,1.83905,1.82981,1.86034,1.51185,1.51161,1.51161,1.57211,{"v":1.5723,"d":"1.57230"},{"v":1.5723,"d":"1.57230"},1.64251,1.64293,1.64293,1.61338,1.61413,1.61413,{"v":1.6677,"d":"1.66770"},{"v":1.6677,"d":"1.66770"},1.61247,1.61247,1.61247,1.60712,1.60712,1.60712,1.64874,1.64874,1.72581,1.72581,1.72581,1.72768,1.72849,1.79175,1.79267,1.76232,1.76293,1.75267,1.75267,1.75267,2.16767,2.16767,2.16767,1.92414,1.92474,1.92474,{"v":1.8944,"d":"1.89440"},1.89454,1.85793,1.85793,1.85793,1.85989,1.84626,{"v":1.8464,"d":"1.84640"},{"v":1.8464,"d":"1.84640"},1.80712,1.80813,1.80813,1.81163,1.81163,1.81163,1.81527,1.81527,1.81527,{"v":1.8705,"d":"1.87050"},1.87105,1.87105,1.90691,1.90691,1.90691,1.94522,1.94522,1.94522,2.04094,2.04094,1.74567,1.74598,2.06116,2.06116,1.77837,1.77837,1.78114,1.78114,1.78114,1.81179,1.81179]
[]
["Constants of Dispersion Formula ","A0",null,null,2.1894054,2.2181132,2.2189068,2.1085888,2.0482157,2.3872008,{"v":2.502355,"d":"2.5023550"},2.5009632,2.3742832,2.5807045,2.5844463,2.5046638,2.2702566,2.2725452,2.4196645,2.4861499,2.5335256,2.5864832,2.5859898,2.6365277,2.6934245,2.8778537,2.8255229,2.9324178,2.2668912,2.3534484,2.3317983,2.4465754,2.4079653,2.5561822,2.5095673,2.8496451,2.8508499,2.6399644,2.9677007,2.9673173,2.7135839,2.7617586,2.7659751,2.8819845,{"v":2.881518,"d":"2.8815180"},2.9205906,2.7924658,2.7919943,3.1171483,3.1171483,3.0534415,2.9851294,3.1189869,2.7430787,3.5044639,3.5044639,3.7672603,4.1120387,3.6906098,{"v":3.563784,"d":"3.5637840"},{"v":3.563784,"d":"3.5637840"},3.3114745,3.5126327,3.5126327,3.2606321,3.2606321,2.4743324,2.9564361,2.8217211,2.8863236,2.9657374,2.8789799,2.9753491,3.1633746,3.2615573,3.1010267,3.1729223,3.1540011,3.1540011,3.2879389,3.4613308,{"v":3.023484,"d":"3.0234840"},3.3241277,2.8989349,3.0736378,{"v":3.175337,"d":"3.1753370"},3.1743707,3.2756799,{"v":3.275546,"d":"3.2755460"},3.4905528,3.4419038,{"v":3.396108,"d":"3.3961080"},3.4316955,3.5274747,3.4958125,3.4943369,3.8106232,3.8106232,{"v":3.672962,"d":"3.6729620"},3.8317578,3.8317578,4.0113202,{"v":2.103249,"d":"2.1032490"},{"v":2.502355,"d":"2.5023550"},2.5388484,2.5393255,2.5584621,2.4095163,2.6876223,2.8081523,2.8951998,2.7634844,2.8125316,2.6490884,2.3068946,2.5730565,2.5362697,2.4866561,2.6165865,2.9717137,2.9425645,3.0182184,2.7324621,2.7272955,2.5528983,2.6680422,2.5906326,2.6667537,2.5801121,2.9704178,3.1513655,3.1415564,3.1212281,3.2191571,2.2189068,2.2209418,2.2209418,2.3841554,2.3850427,2.3850427,{"v":2.582335,"d":"2.5823350"},2.5831471,2.5831471,{"v":2.502026,"d":"2.5020260"},2.5025436,2.5025436,2.6366261,2.6366261,{"v":2.48951,"d":"2.4895100"},{"v":2.48951,"d":"2.4895100"},{"v":2.48951,"d":"2.4895100"},{"v":2.468781,"d":"2.4687810"},{"v":2.468781,"d":"2.4687810"},{"v":2.468781,"d":"2.4687810"},{"v":2.590919,"d":"2.5909190"},{"v":2.590919,"d":"2.5909190"},{"v":2.813412,"d":"2.8134120"},{"v":2.813412,"d":"2.8134120"},{"v":2.813412,"d":"2.8134120"},2.8278386,2.8306733,{"v":3.017866,"d":"3.0178660"},3.0209214,2.9351948,2.9372128,{"v":2.761638,"d":"2.7616380"},{"v":2.761638,"d":"2.7616380"},{"v":2.761638,"d":"2.7616380"},{"v":3.771581,"d":"3.7715810"},{"v":3.771581,"d":"3.7715810"},{"v":3.771581,"d":"3.7715810"},{"v":3.165987,"d":"3.1659870"},3.1667902,3.1667902,{"v":3.264623,"d":"3.2646230"},3.2722586,{"v":3.173794,"d":"3.1737940"},{"v":3.173794,"d":"3.1737940"},{"v":3.173794,"d":"3.1737940"},3.1819698,{"v":3.164358,"d":"3.1643580"},{"v":3.164475,"d":"3.1644750"},{"v":3.164475,"d":"3.1644750"},{"v":3.05615,"d":"3.0561500"},3.0591566,3.0591566,3.0705638,3.0705638,3.0705638,{"v":3.07279,"d":"3.0727900"},{"v":3.07279,"d":"3.0727900"},{"v":3.07279,"d":"3.0727900"},{"v":3.227682,"d":"3.2276820"},3.2288052,3.2288052,{"v":3.327184,"d":"3.3271840"},{"v":3.327184,"d":"3.3271840"},{"v":3.327184,"d":"3.3271840"},3.4286062,3.4286062,3.4286062,3.6542352,3.6542352,2.8817481,2.8827498,3.4984224,3.4984224,2.9167886,2.9167886,{"v":2.975245,"d":"2.9752450"},{"v":2.975245,"d":"2.9752450"},{"v":2.975245,"d":"2.9752450"},{"v":3.070806,"d":"3.0708060"},{"v":3.070806,"d":"3.0708060"}]
[null,"A0pow",null,null,0,0,0,0,0,0,0,0,0,0,0,0,0,0,0,0,0,0,0,0,0,0,0,0,0,0,0,0,0,0,0,0,0,0,0,0,0,0,0,0,0,0,0,0,0,0,0,0,0,0,0,0,0,0,0,0,0,0,0,0,0,0,0,0,0,0,0,0,0,0,0,0,0,0,0,0,0,0,0,0,0,0,0,0,0,0,0,0,0,0,0,0,0,0,0,0,0,0,0,0,0,0,0,0,0,0,0,0,0,0,0,0,0,0,0,0,0,0,0,0,0,0,0,0,0,0,0,0,0,0,0,0,0,0,0,0,0,0,0,0,0,0,0,0,0,0,0,0,0,0,0,0,0,0,0,0,0,0,0,0,0,0,0,0,0,0,0,0,0,0,0,0,0,0,0,0,0,0,0,0,0,0,0,0,0,0,0,0,0,0,0,0,0,0,0,0,0,0,0,0,0,0,0,0,0,0,0,0,0,0]
[null,"A1",null,null,-9.9044908,{"v":-5.799427,"d":"-5.7994270"},-6.1707065,-4.6553722,-4.3211222,-8.2934919,-7.2080042,-7.1951364,-6.2014418,-1.0957538,-9.0521858,-1.0149448,-9.1988101,{"v":-8.410491,"d":"-8.4104910"},-8.3329314,-9.5684845,-1.1903338,-8.0357829,-1.1940432,-9.7558464,{"v":-8.637014,"d":"-8.6370140"},-1.3832906,-1.3632902,-1.4603156,-9.3866212,-1.0330438,-9.7042192,-1.0107041,-1.1135638,-1.0237038,-1.0862661,-1.2662471,{"v":-1.323461,"d":"-1.3234610"},-1.1645718,-1.4006378,-1.3989565,-1.1419719,-1.1254039,{"v":-1.262138,"d":"-1.2621380"},-1.3360032,-1.3228312,-1.3681618,-1.2540598,-1.2311206,-1.1616277,-1.1616277,{"v":-1.275181,"d":"-1.2751810"},-1.4237988,-1.5820772,-1.5254471,-2.0333833,-2.0333833,-1.7001227,{"v":-1.822767,"d":"-1.8227670"},-2.7849024,-2.5449644,-2.5449644,-1.9402447,{"v":-1.53015,"d":"-1.5301500"},{"v":-1.53015,"d":"-1.5301500"},-1.7780398,-1.7780398,-1.0955338,-1.9762195,-9.7265483,{"v":-9.802724,"d":"-9.8027240"},-9.6571624,{"v":-8.729237,"d":"-8.7292370"},{"v":-1.461347,"d":"-1.4613470"},{"v":-1.327628,"d":"-1.3276280"},-1.4542851,-1.0022108,-1.4248534,-1.3256753,-1.3256753,-1.5856356,-1.5878094,-1.4446333,-1.3971809,-1.3348892,-1.5501284,-1.4107601,-1.4110466,-1.4485625,-1.4470354,-1.6325771,-1.4175245,-1.3087065,-1.3156273,-1.4839948,-1.4342354,-1.3647624,-1.6351565,-1.6351565,{"v":-1.51805,"d":"-1.5180500"},-1.5266397,-1.5266397,-1.7752009,-5.0247988,-7.2080042,-6.6855865,-8.7207883,-9.7457283,-9.1904415,-1.4375187,-1.4167885,-1.1701218,-1.1068339,-1.2915271,-1.4159869,-9.6888755,-1.0203605,-1.0610424,-1.0188484,-1.1427854,-1.4952593,-1.3266554,-1.5381633,{"v":-1.249046,"d":"-1.2490460"},-1.3470236,-1.5709364,-1.3184258,-1.0608994,-9.7319259,-7.9717945,-1.3290679,-1.3052015,-1.4370304,-1.4119909,-1.5310562,-6.1707065,-7.4830372,-7.4830372,-7.8084423,{"v":-7.914269,"d":"-7.9142690"},{"v":-7.914269,"d":"-7.9142690"},{"v":-9.952039,"d":"-9.9520390"},-9.7502344,-9.7502344,{"v":-1.108292,"d":"-1.1082920"},-1.0321437,-1.0321437,-9.2645802,-9.2645802,{"v":-1.224496,"d":"-1.2244960"},{"v":-1.224496,"d":"-1.2244960"},{"v":-1.224496,"d":"-1.2244960"},{"v":-1.062639,"d":"-1.0626390"},{"v":-1.062639,"d":"-1.0626390"},{"v":-1.062639,"d":"-1.0626390"},{"v":-1.259476,"d":"-1.2594760"},{"v":-1.259476,"d":"-1.2594760"},{"v":-1.332448,"d":"-1.3324480"},{"v":-1.332448,"d":"-1.3324480"},{"v":-1.332448,"d":"-1.3324480"},-1.4773939,-1.4855863,-1.5790934,{"v":-1.57801,"d":"-1.5780100"},-1.6193458,-1.6185789,{"v":-1.132633,"d":"-1.1326330"},{"v":-1.132633,"d":"-1.1326330"},{"v":-1.132633,"d":"-1.1326330"},-2.0445364,-2.0445364,-2.0445364,{"v":-1.349196,"d":"-1.3491960"},-1.3141416,-1.3141416,{"v":-1.581977,"d":"-1.5819770"},-1.8817211,{"v":-1.498658,"d":"-1.4986580"},{"v":-1.498658,"d":"-1.4986580"},{"v":-1.498658,"d":"-1.4986580"},-1.4926522,{"v":-1.403321,"d":"-1.4033210"},-1.3801295,-1.3801295,{"v":-1.38471,"d":"-1.3847100"},-1.3604717,-1.3604717,-1.3310234,-1.3310234,-1.3310234,{"v":-1.366385,"d":"-1.3663850"},{"v":-1.366385,"d":"-1.3663850"},{"v":-1.366385,"d":"-1.3663850"},{"v":-1.453816,"d":"-1.4538160"},-1.4433046,-1.4433046,{"v":-1.343242,"d":"-1.3432420"},{"v":-1.343242,"d":"-1.3432420"},{"v":-1.343242,"d":"-1.3432420"},-1.3845333,-1.3845333,-1.3845333,-1.5688325,-1.5688325,-1.5730804,-1.5740789,{"v":-1.689542,"d":"-1.6895420"},{"v":-1.689542,"d":"-1.6895420"},-1.2398199,-1.2398199,{"v":-1.425016,"d":"-1.4250160"},{"v":-1.425016,"d":"-1.4250160"},{"v":-1.425016,"d":"-1.4250160"},-1.2276924,-1.2276924]
[null,"A1pow",null,null,-3,-3,-3,-3,-3,-3,-3,-3,-3,-2,-3,-2,-3,-3,-3,-3,-2,-3,-2,-3,-3,-2,-2,-2,-3,-2,-3,-2,-2,-2,-2,-2,-2,-2,-2,-2,-2,-2,-2,-2,-2,-2,-2,-2,-2,-2,-2,-2,-2,-2,-2,-2,-2,-2,-2,-2,-2,-2,-2,-2,-2,-2,-2,-2,-3,-3,-3,-3,-2,-2,-2,-2,-2,-2,-2,-2,-2,-2,-2,-2,-2,-2,-2,-2,-2,-2,-2,-2,-2,-2,-2,-2,-2,-2,-2,-2,-2,-2,-3,-3,-3,-3,-3,-3,-2,-2,-2,-2,-2,-2,-3,-2,-2,-2,-2,-2,-2,-2,-2,-2,-2,-2,-2,-3,-3,-2,-2,-2,-2,-2,-3,-3,-3,-3,-3,-3,-3,-3,-3,-2,-2,-2,-3,-3,-2,-2,-2,-2,-2,-2,-2,-2,-2,-2,-2,-2,-2,-2,-2,-2,-2,-2,-2,-2,-2,-2,-2,-2,-2,-2,-2,-2,-2,-2,-2,-2,-2,-2,-2,-2,-2,-2,-2,-2,-2,-2,-2,-2,-2,-2,-2,-2,-2,-2,-2,-2,-2,-2,-2,-2,-2,-2,-2,-2,-2,-2,-2,-2,-2,-2]
[null,"A2",null,null,{"v":8.640337,"d":"8.6403370"},8.3470679,8.0887631,{"v":6.954748,"d":"6.9547480"},6.1826755,8.9478008,1.2012743,1.4064825,1.0582967,{"v":1.268943,"d":"1.2689430"},1.4301987,1.2653769,1.1609706,1.1306843,{"v":1.539739,"d":"1.5397390"},1.4685059,1.2257249,1.8080573,1.3995502,1.7143665,{"v":2.049645,"d":"2.0496450"},2.0301185,1.9791402,2.1121636,1.2174195,1.4097325,1.4032761,1.7759132,1.5704715,2.2470348,1.9894774,3.0196873,2.9415325,2.3061733,3.3049583,{"v":3.345668,"d":"3.3456680"},2.6133708,2.8221737,{"v":2.715647,"d":"2.7156470"},3.1090844,{"v":3.145559,"d":"3.1455590"},{"v":3.256776,"d":"3.2567760"},2.8359569,2.8802741,4.4864975,4.4864975,4.0609369,3.5496437,4.4425024,2.4611038,{"v":5.38027,"d":"5.3802700"},{"v":5.38027,"d":"5.3802700"},6.9849634,8.9852105,6.3139051,5.8401659,5.8401659,5.1621829,5.3936061,5.3936061,4.0902938,4.0902938,1.9293801,2.9878823,2.4345979,2.7654256,2.6024525,2.4425656,2.1096383,3.1133309,3.3470739,3.2631687,2.9168114,3.4103312,3.4103312,4.5638807,4.6156752,3.4673303,4.0932303,3.0163481,2.3627699,{"v":2.78609,"d":"2.7860900"},2.8862637,3.0780102,3.0922062,4.1146322,{"v":3.435104,"d":"3.4351040"},3.4853516,3.5631862,3.9745402,3.7807251,{"v":3.883317,"d":"3.8833170"},5.8801097,5.8801097,{"v":4.57187,"d":"4.5718700"},5.4573843,5.4573843,{"v":5.856933,"d":"5.8569330"},6.5323077,1.2012743,1.5111456,1.5909566,1.5110495,1.2939968,1.2545954,1.7693707,2.2126485,1.8246442,1.9960339,1.4451135,{"v":1.309702,"d":"1.3097020"},2.3095784,2.1233821,1.9287417,2.2534361,2.0162868,2.3559223,2.1520137,1.8562334,1.4809271,1.5647688,2.3930479,1.4490916,1.7436284,1.9728054,2.8359006,2.9502111,2.6483051,2.6520622,{"v":2.636257,"d":"2.6362570"},8.0887631,6.2463392,6.2463392,9.7130883,9.4886852,9.4886852,{"v":1.329184,"d":"1.3291840"},1.3615374,1.3615374,{"v":1.12772,"d":"1.1277200"},1.2433636,1.2433636,1.6956609,1.6956609,{"v":1.294262,"d":"1.2942620"},{"v":1.294262,"d":"1.2942620"},{"v":1.294262,"d":"1.2942620"},{"v":1.325184,"d":"1.3251840"},{"v":1.325184,"d":"1.3251840"},{"v":1.325184,"d":"1.3251840"},{"v":1.520205,"d":"1.5202050"},{"v":1.520205,"d":"1.5202050"},{"v":1.927865,"d":"1.9278650"},{"v":1.927865,"d":"1.9278650"},{"v":1.927865,"d":"1.9278650"},1.8211733,1.8103472,2.1144702,{"v":2.114253,"d":"2.1142530"},1.8392287,{"v":1.839514,"d":"1.8395140"},{"v":2.865346,"d":"2.8653460"},{"v":2.865346,"d":"2.8653460"},{"v":2.865346,"d":"2.8653460"},6.3942579,6.3942579,6.3942579,{"v":4.649918,"d":"4.6499180"},4.7178656,4.7178656,{"v":3.225894,"d":"3.2258940"},2.7264508,{"v":2.906741,"d":"2.9067410"},{"v":2.906741,"d":"2.9067410"},{"v":2.906741,"d":"2.9067410"},2.8987649,{"v":2.767034,"d":"2.7670340"},2.7926276,2.7926276,{"v":2.431126,"d":"2.4311260"},2.4624272,2.4624272,2.5280355,2.5280355,2.5280355,{"v":2.527346,"d":"2.5273460"},{"v":2.527346,"d":"2.5273460"},{"v":2.527346,"d":"2.5273460"},{"v":2.92121,"d":"2.9212100"},2.9863488,2.9863488,{"v":3.3398,"d":"3.3398000"},{"v":3.3398,"d":"3.3398000"},{"v":3.3398,"d":"3.3398000"},3.7363009,3.7363009,3.7363009,4.8094089,4.8094089,1.7690493,1.7707976,5.7567078,5.7567078,2.6675237,2.6675237,{"v":2.140074,"d":"2.1400740"},{"v":2.140074,"d":"2.1400740"},{"v":2.140074,"d":"2.1400740"},{"v":2.456566,"d":"2.4565660"},{"v":2.456566,"d":"2.4565660"}]
[null,"A2pow",null,null,-3,-3,-3,-3,-3,-3,-2,-2,-2,-2,-2,-2,-2,-2,-2,-2,-2,-2,-2,-2,-2,-2,-2,-2,-2,-2,-2,-2,-2,-2,-2,-2,-2,-2,-2,-2,-2,-2,-2,-2,-2,-2,-2,-2,-2,-2,-2,-2,-2,-2,-2,-2,-2,-2,-2,-2,-2,-2,-2,-2,-2,-2,-2,-2,-2,-2,-2,-2,-2,-2,-2,-2,-2,-2,-2,-2,-2,-2,-2,-2,-2,-2,-2,-2,-2,-2,-2,-2,-2,-2,-2,-2,-2,-2,-2,-2,-2,-2,-3,-2,-2,-2,-2,-2,-2,-2,-2,-2,-2,-2,-2,-2,-2,-2,-2,-2,-2,-2,-2,-2,-2,-2,-2,-2,-2,-2,-2,-2,-2,-2,-3,-3,-3,-3,-3,-3,-2,-2,-2,-2,-2,-2,-2,-2,-2,-2,-2,-2,-2,-2,-2,-2,-2,-2,-2,-2,-2,-2,-2,-2,-2,-2,-2,-2,-2,-2,-2,-2,-2,-2,-2,-2,-2,-2,-2,-2,-2,-2,-2,-2,-2,-2,-2,-2,-2,-2,-2,-2,-2,-2,-2,-2,-2,-2,-2,-2,-2,-2,-2,-2,-2,-2,-2,-2,-2,-2,-2,-2,-2,-2]
[null,"A3",null,null,2.2263067,6.5046523,1.3357782,3.2184141,{"v":3.141148,"d":"3.1411480"},7.5284851,3.4920842,2.1434104,6.3100703,6.6387812,{"v":1.705077,"d":"1.7050770"},1.6566642,-7.6123911,3.7782297,-1.7391654,-1.1216487,7.9172149,-4.5974172,4.8974502,2.2592497,-9.3205453,2.7759871,1.5032564,4.8240144,{"v":5.076903,"d":"5.0769030"},8.7167875,6.4822896,8.7970259,9.9186507,8.4580679,1.0137134,2.3492982,2.5542666,1.7348219,3.2455044,3.0717804,1.7576479,1.7540315,2.0389447,2.8218544,2.6851666,2.8725519,2.3368977,2.1430059,1.6588491,1.6588491,2.2706109,2.8457557,3.5834882,4.4218106,6.2874192,6.2874192,6.3862892,{"v":7.87144,"d":"7.8714400"},1.2443698,9.2310983,9.2310983,5.8556024,3.4949369,3.4949369,5.6076934,5.6076934,1.4497732,5.1830852,7.8406305,8.9006367,3.6684641,4.5491773,{"v":1.198038,"d":"1.1980380"},{"v":8.352338,"d":"8.3523380"},1.2266479,-8.1029268,{"v":1.342876,"d":"1.3428760"},1.8472167,1.8472167,3.3027661,3.3927184,2.0637437,2.2915572,1.6257886,6.6300852,4.0102824,{"v":3.355949,"d":"3.3559490"},7.8915515,7.3289981,2.7169124,1.1752271,7.9083177,9.1378109,{"v":1.803472,"d":"1.8034720"},1.4184073,1.1132555,3.4919026,3.4919026,{"v":2.186221,"d":"2.1862210"},2.3109346,2.3109346,4.3200932,1.3078405,3.4920842,-1.5247241,8.8163036,2.3273333,{"v":2.346143,"d":"2.3461430"},1.4642295,7.6788759,3.8494791,3.7697356,1.9877888,5.2707873,6.5013927,8.7114252,9.9012105,8.8553737,{"v":1.551289,"d":"1.5512890"},9.4072283,-1.6399009,6.4608303,9.9990536,1.9615335,1.4461641,2.3928655,6.7542247,4.7558015,1.3876076,1.7661786,6.7643437,9.5642714,4.0415763,1.0534452,1.3357782,7.1157759,7.1157759,4.9959889,5.7980093,5.7980093,{"v":4.550621,"d":"4.5506210"},3.6346122,3.6346122,{"v":5.715408,"d":"5.7154080"},2.1866535,2.1866535,2.6444551,2.6444551,{"v":3.490449,"d":"3.4904490"},{"v":3.490449,"d":"3.4904490"},{"v":3.490449,"d":"3.4904490"},{"v":4.048612,"d":"4.0486120"},{"v":4.048612,"d":"4.0486120"},{"v":4.048612,"d":"4.0486120"},{"v":2.99998,"d":"2.9999800"},{"v":2.99998,"d":"2.9999800"},{"v":4.124452,"d":"4.1244520"},{"v":4.124452,"d":"4.1244520"},{"v":4.124452,"d":"4.1244520"},4.9311964,5.3539971,9.3137389,9.5556554,1.0086167,1.0266071,{"v":1.529038,"d":"1.5290380"},{"v":1.529038,"d":"1.5290380"},{"v":1.529038,"d":"1.5290380"},{"v":8.354547,"d":"8.3545470"},{"v":8.354547,"d":"8.3545470"},{"v":8.354547,"d":"8.3545470"},{"v":2.471413,"d":"2.4714130"},2.2684284,2.2684284,{"v":1.709312,"d":"1.7093120"},3.2789193,{"v":1.204829,"d":"1.2048290"},{"v":1.204829,"d":"1.2048290"},{"v":1.204829,"d":"1.2048290"},1.2223654,{"v":6.403025,"d":"6.4030250"},{"v":5.7403,"d":"5.7403000"},{"v":5.7403,"d":"5.7403000"},{"v":4.980027,"d":"4.9800270"},4.1834242,4.1834242,2.1829234,2.1829234,2.1829234,{"v":6.12182,"d":"6.1218200"},{"v":6.12182,"d":"6.1218200"},{"v":6.12182,"d":"6.1218200"},{"v":1.057062,"d":"1.0570620"},8.2119282,8.2119282,{"v":1.006047,"d":"1.0060470"},{"v":1.006047,"d":"1.0060470"},{"v":1.006047,"d":"1.0060470"},1.1894554,1.1894554,1.1894554,2.6498065,2.6498065,{"v":1.052669,"d":"1.0526690"},1.0483265,5.1693668,5.1693668,6.5190504,6.5190504,{"v":9.755337,"d":"9.7553370"},{"v":9.755337,"d":"9.7553370"},{"v":9.755337,"d":"9.7553370"},4.7436648,4.7436648]
[null,"A3pow",null,null,-4,-5,-4,-5,-5,-4,-4,-4,-5,-4,-4,-4,-5,-4,-4,-4,-4,-4,-4,-4,-5,-4,-5,-5,-4,-4,-4,-4,-4,-4,-3,-3,-3,-3,-3,-3,-3,-3,-3,-3,-3,-3,-3,-3,-3,-3,-3,-3,-3,-3,-3,-3,-3,-3,-2,-3,-3,-3,-3,-3,-3,-3,-3,-3,-4,-4,-4,-5,-3,-4,-3,-4,-3,-3,-3,-3,-3,-3,-3,-3,-4,-4,-5,-4,-4,-3,-3,-4,-4,-3,-3,-3,-3,-3,-3,-3,-3,-3,-4,-4,-4,-5,-4,-4,-3,-4,-4,-4,-4,-4,-4,-4,-4,-4,-3,-4,-4,-4,-4,-3,-3,-4,-4,-4,-4,-3,-4,-4,-4,-3,-4,-4,-4,-4,-4,-4,-4,-4,-4,-4,-4,-4,-4,-4,-4,-4,-4,-4,-4,-4,-4,-4,-4,-4,-4,-4,-4,-4,-4,-3,-3,-3,-3,-3,-3,-3,-3,-3,-3,-3,-3,-3,-3,-3,-3,-3,-4,-4,-4,-4,-4,-4,-4,-4,-4,-4,-4,-4,-3,-4,-4,-3,-3,-3,-3,-3,-3,-3,-3,-3,-3,-3,-3,-4,-4,-4,-4,-4,-4,-4]
[null,"A4",null,null,-1.2291942,8.5142186,1.9476186,5.2670946,3.5370793,-8.4935706,-2.4729676,4.3873461,{"v":8.196715,"d":"8.1967150"},-6.4849664,{"v":4.964536,"d":"4.9645360"},5.3871747,2.8558727,-2.6903423,{"v":6.218322,"d":"6.2183220"},4.1978777,-7.7381829,8.8484321,-3.9120717,3.0855342,6.2709747,{"v":5.905983,"d":"5.9059830"},4.0761368,4.9669475,-3.3573414,{"v":-6.998197,"d":"-6.9981970"},-4.0813761,-5.7014929,-7.9934653,-3.3087089,-6.2697117,-1.9216545,-2.1232133,-1.3986059,{"v":-3.015648,"d":"-3.0156480"},-2.6682435,-1.3307737,-1.2127053,-1.6485416,{"v":-2.545828,"d":"-2.5458280"},-2.2577544,-2.4277107,-2.0763765,-1.6932119,2.5716854,2.5716854,-7.8086606,-1.9006799,-2.3943449,-5.2471037,-5.6922176,-5.6922176,-5.0812539,-5.2228008,-1.4774085,-9.5499727,-9.5499727,-5.3287332,-1.7950295,-1.7950295,-5.6434039,-5.6434039,-1.1038744,-5.4202389,-2.2431497,-3.6309109,2.8205551,4.2802928,-1.1887388,2.9980499,-2.5391842,{"v":1.935011,"d":"1.9350110"},-9.6178753,-1.0807332,-1.0807332,-2.1690686,-2.4749935,-1.1126222,-1.2906531,-7.6966547,-2.8353438,2.4504764,8.0422109,-4.0810229,4.6573307,-1.8260518,-3.9010343,7.6995212,-4.0366886,-8.9279334,-4.6470269,{"v":-7.402237,"d":"-7.4022370"},{"v":-1.694811,"d":"-1.6948110"},{"v":-1.694811,"d":"-1.6948110"},{"v":-9.93742,"d":"-9.9374200"},-4.4476201,-4.4476201,-3.1070842,-6.3652072,-2.4729676,4.8340116,2.5876593,1.1137249,-1.1130589,-1.6982461,-7.4886174,-7.9808302,-1.7788655,1.7647061,-4.3447523,-4.2328222,-3.0730079,-5.9984348,-5.0937106,-1.1769852,-8.8614104,9.2370759,-3.2355748,-6.8388552,-1.9787663,-1.4458879,5.0697941,-5.5303116,-1.7144989,3.7632071,-1.2453482,3.6679701,-5.9411087,1.4260634,-6.1660412,1.9476186,-8.2274254,-8.2274254,-4.7303224,-6.0011677,-6.0011677,{"v":-3.327132,"d":"-3.3271320"},-2.1187082,-2.1187082,{"v":-5.587455,"d":"-5.5874550"},-5.5793977,-5.5793977,6.1366528,6.1366528,{"v":-1.777228,"d":"-1.7772280"},{"v":-1.777228,"d":"-1.7772280"},{"v":-1.777228,"d":"-1.7772280"},{"v":-2.974799,"d":"-2.9747990"},{"v":-2.974799,"d":"-2.9747990"},{"v":-2.974799,"d":"-2.9747990"},{"v":-1.131547,"d":"-1.1315470"},{"v":-1.131547,"d":"-1.1315470"},{"v":-9.940432,"d":"-9.9404320"},{"v":-9.940432,"d":"-9.9404320"},{"v":-9.940432,"d":"-9.9404320"},-2.5486886,-3.1929778,-6.9379914,-7.4489819,-8.7565474,-9.2379872,{"v":-8.743577,"d":"-8.7435770"},{"v":-8.743577,"d":"-8.7435770"},{"v":-8.743577,"d":"-8.7435770"},-8.2031984,-8.2031984,-8.2031984,{"v":-8.659596,"d":"-8.6595960"},-5.3672387,-5.3672387,{"v":-1.081957,"d":"-1.0819570"},-3.2827672,{"v":-5.355158,"d":"-5.3551580"},{"v":-5.355158,"d":"-5.3551580"},{"v":-5.355158,"d":"-5.3551580"},-5.2916688,{"v":-6.349234,"d":"-6.3492340"},9.8223773,9.8223773,{"v":-7.318676,"d":"-7.3186760"},2.5361908,2.5361908,3.2555293,3.2555293,3.2555293,{"v":-1.147045,"d":"-1.1470450"},{"v":-1.147045,"d":"-1.1470450"},{"v":-1.147045,"d":"-1.1470450"},{"v":-4.787162,"d":"-4.7871620"},-1.0943492,-1.0943492,{"v":-2.136908,"d":"-2.1369080"},{"v":-2.136908,"d":"-2.1369080"},{"v":-2.136908,"d":"-2.1369080"},-1.5979979,-1.5979979,-1.5979979,-1.3971852,-1.3971852,{"v":-9.909308,"d":"-9.9093080"},-9.8332811,{"v":-3.996631,"d":"-3.9966310"},{"v":-3.996631,"d":"-3.9966310"},4.6956175,4.6956175,{"v":-6.97953,"d":"-6.9795300"},{"v":-6.97953,"d":"-6.9795300"},{"v":-6.97953,"d":"-6.9795300"},{"v":5.432616,"d":"5.4326160"},{"v":5.432616,"d":"5.4326160"}]
[null,"A4pow",null,null,-5,-6,-7,-6,-6,-5,-5,-6,-6,-5,-6,-7,-5,-5,-5,-5,-5,-5,-5,-6,-5,-6,-5,-5,-5,-5,-5,-5,-5,-5,-5,-4,-4,-4,-4,-4,-4,-4,-4,-4,-4,-4,-4,-4,-5,-5,-5,-4,-4,-4,-4,-4,-4,-4,-3,-4,-4,-4,-4,-4,-4,-4,-4,-4,-5,-5,-5,-5,-4,-6,-5,-4,-5,-4,-4,-4,-4,-4,-4,-5,-5,-5,-5,-6,-6,-4,-5,-6,-6,-5,-5,-6,-4,-4,-5,-5,-5,-4,-6,-5,-5,-5,-6,-5,-4,-5,-6,-5,-5,-5,-5,-5,-5,-5,-4,-5,-5,-5,-5,-4,-4,-5,-5,-5,-5,-4,-6,-5,-5,-5,-7,-5,-5,-5,-5,-5,-5,-5,-5,-5,-6,-6,-6,-6,-5,-5,-5,-5,-5,-5,-5,-5,-6,-6,-6,-5,-5,-5,-5,-5,-5,-5,-5,-5,-4,-4,-4,-5,-5,-5,-4,-4,-5,-5,-5,-5,-6,-7,-7,-6,-6,-6,-5,-5,-5,-5,-5,-5,-5,-5,-5,-5,-5,-5,-5,-5,-5,-4,-4,-5,-5,-4,-4,-6,-6,-5,-5,-5,-7,-7]
[null,"A5",null,null,5.9386349,-5.8852269,-2.2577804,-2.7164844,-1.6694497,4.3458587,1.3801567,4.8834355,-3.4424446,3.4787863,-1.2927479,{"v":5.584093,"d":"5.5840930"},-1.2566486,1.5976489,{"v":-3.062131,"d":"-3.0621310"},{"v":-1.885619,"d":"-1.8856190"},3.9935441,-3.7544765,2.2611915,4.5831917,-2.0834652,1.7747647,-1.7527267,-2.4904491,2.9059013,5.7867359,3.9064873,6.0924663,7.0985473,7.1054919,7.5080045,2.1946899,2.2261936,{"v":1.391667,"d":"1.3916670"},3.1689142,2.8950241,1.5203351,1.5522384,1.9350106,2.7374245,2.4693268,2.6614514,2.2481601,1.9741766,1.4757657,1.4757657,1.9874026,2.4309252,3.8756542,4.8488943,7.3559387,7.3559387,8.4455529,1.1773061,1.7478701,1.1777456,1.1777456,7.3197844,3.4403181,3.4403181,5.4763391,5.4763391,1.1136008,4.8463245,4.6726029,7.6181062,-1.3739929,-7.2834306,{"v":7.344435,"d":"7.3444350"},2.5568853,5.5971739,-8.0279799,8.4042556,1.2975901,1.2975901,2.9625863,3.1073975,1.4468973,1.8478848,1.0143236,2.2090799,2.4435731,-2.8956744,2.2273965,1.8242746,2.0641862,3.7417054,2.3516742,3.3867688,1.1377783,{"v":6.919444,"d":"6.9194440"},5.3027754,3.2569333,3.2569333,{"v":1.490466,"d":"1.4904660"},1.6143887,1.6143887,3.7485638,1.9254745,1.3801567,-2.4061785,-1.1733523,1.6424767,1.0131863,8.8048639,4.7044756,1.5035116,1.5314262,-4.4767632,2.4612971,3.5888777,6.9457986,8.2354366,6.4256956,1.2401891,5.3191242,-4.8615982,2.0791593,4.9257931,1.0851117,9.5275733,9.1240958,3.0061364,1.1049589,-7.4634717,1.3951937,1.8233293,{"v":4.703953,"d":"4.7039530"},{"v":3.164256,"d":"3.1642560"},3.9733897,-2.2577804,4.0430546,4.0430546,2.3205441,3.0355422,3.0355422,{"v":1.730172,"d":"1.7301720"},1.1536132,1.1536132,{"v":2.905292,"d":"2.9052920"},3.0188383,3.0188383,3.4208341,3.4208341,{"v":9.113719,"d":"9.1137190"},{"v":9.113719,"d":"9.1137190"},{"v":9.113719,"d":"9.1137190"},{"v":1.825884,"d":"1.8258840"},{"v":1.825884,"d":"1.8258840"},{"v":1.825884,"d":"1.8258840"},{"v":9.15464,"d":"9.1546400"},{"v":9.15464,"d":"9.1546400"},{"v":9.622024,"d":"9.6220240"},{"v":9.622024,"d":"9.6220240"},{"v":9.622024,"d":"9.6220240"},1.6795487,2.0340983,{"v":4.02762,"d":"4.0276200"},{"v":4.360632,"d":"4.3606320"},4.6921333,5.0509237,{"v":1.496579,"d":"1.4965790"},{"v":1.496579,"d":"1.4965790"},{"v":1.496579,"d":"1.4965790"},1.0279507,1.0279507,1.0279507,{"v":2.725927,"d":"2.7259270"},2.5328422,2.5328422,{"v":1.058323,"d":"1.0583230"},2.1743362,{"v":5.27135,"d":"5.2713500"},{"v":5.27135,"d":"5.2713500"},{"v":5.27135,"d":"5.2713500"},4.7807227,{"v":1.615744,"d":"1.6157440"},1.3284244,1.3284244,{"v":1.24041,"d":"1.2404100"},{"v":7.998082,"d":"7.9980820"},{"v":7.998082,"d":"7.9980820"},-8.1300421,-8.1300421,-8.1300421,{"v":1.543,"d":"1.5430000"},{"v":1.543,"d":"1.5430000"},{"v":1.543,"d":"1.5430000"},{"v":4.557239,"d":"4.5572390"},2.5804939,2.5804939,{"v":3.972561,"d":"3.9725610"},{"v":3.972561,"d":"3.9725610"},{"v":3.972561,"d":"3.9725610"},5.1827398,5.1827398,5.1827398,1.9581201,1.9581201,5.5248378,5.4828685,6.2368582,6.2368582,{"v":2.691054,"d":"2.6910540"},{"v":2.691054,"d":"2.6910540"},{"v":4.114924,"d":"4.1149240"},{"v":4.114924,"d":"4.1149240"},{"v":4.114924,"d":"4.1149240"},6.5976661,6.5976661]
[null,"A5pow",null,null,-7,-7,-7,-7,-7,-6,-6,-7,-7,-6,-7,-8,-6,-6,-6,-6,-6,-6,-6,-7,-6,-7,-6,-6,-6,-6,-6,-6,-6,-6,-6,-5,-5,-5,-5,-5,-5,-5,-5,-5,-5,-5,-5,-5,-5,-5,-5,-5,-5,-5,-5,-5,-5,-4,-4,-4,-4,-5,-5,-5,-5,-5,-5,-5,-6,-6,-7,-7,-6,-6,-6,-6,-6,-5,-5,-5,-5,-5,-5,-5,-6,-8,-6,-6,-6,-5,-6,-6,-6,-5,-6,-6,-5,-5,-5,-5,-5,-5,-7,-6,-6,-6,-7,-6,-6,-6,-6,-6,-7,-6,-6,-6,-6,-6,-5,-6,-6,-6,-6,-5,-6,-7,-6,-6,-7,-5,-6,-6,-7,-6,-7,-6,-6,-6,-6,-6,-6,-6,-6,-6,-7,-7,-7,-7,-7,-7,-7,-6,-6,-6,-7,-7,-7,-7,-7,-6,-6,-6,-6,-6,-6,-5,-5,-5,-4,-4,-4,-5,-5,-5,-5,-5,-6,-6,-6,-6,-6,-6,-6,-6,-7,-7,-7,-7,-7,-6,-6,-6,-6,-6,-6,-6,-6,-6,-6,-6,-6,-5,-5,-6,-6,-5,-5,-6,-6,-6,-6,-6,-7,-7]
["Partial Dispersions","nC-nt",null,null,{"v":0.00622,"d":"0.006220"},0.005057,0.005088,{"v":4.248E-3,"d":"0.004248"},0.003871,{"v":6.3E-3,"d":"0.006300"},{"v":6.875E-3,"d":"0.006875"},0.007652,0.005938,0.008058,0.007909,0.007524,0.006989,0.007174,{"v":8.201E-3,"d":"0.008201"},0.008048,0.008266,0.008689,0.008619,0.009204,0.010024,0.010848,0.010469,0.011032,0.007939,0.009227,0.008888,{"v":0.01063,"d":"0.010630"},0.010114,0.012434,0.011715,0.016787,0.016779,0.013622,0.018637,0.018663,{"v":0.0147,"d":"0.014700"},0.015413,0.015481,0.017608,0.017627,0.018219,0.016142,0.016131,0.021159,0.021159,0.020433,0.019361,{"v":0.02341,"d":"0.023410"},0.017158,0.028521,0.028521,0.032782,0.039773,0.037143,0.033238,0.033238,0.027978,0.025385,0.025385,0.023492,0.023492,0.012029,0.020261,0.012428,0.013711,{"v":0.01236,"d":"0.012360"},0.011381,0.011931,0.015008,{"v":0.01626,"d":"0.016260"},0.013653,0.014769,0.017106,0.017106,0.022923,0.022564,0.018161,0.019772,0.016114,0.012438,0.013415,0.013495,0.014742,0.014748,0.020107,0.015973,{"v":0.01576,"d":"0.015760"},0.016086,0.018424,0.017388,0.017394,0.026205,0.026205,0.020606,0.023484,0.023484,0.026223,0.004243,{"v":6.875E-3,"d":"0.006875"},0.007564,0.008543,0.008491,{"v":7.672E-3,"d":"0.007672"},0.009218,0.010409,0.011259,0.009807,0.010605,0.009149,0.008516,0.012689,0.012149,0.011239,0.013243,0.011393,0.011578,0.011686,0.010931,0.010486,0.011075,0.012734,0.008772,0.009538,0.010036,0.015269,0.014188,0.013467,{"v":0.013,"d":"0.013000"},0.013524,0.005088,0.005099,0.005099,0.006302,0.006298,0.006298,{"v":0.00793,"d":"0.007930"},0.007938,0.007938,{"v":7.509E-3,"d":"0.007509"},{"v":0.00752,"d":"0.007520"},{"v":0.00752,"d":"0.007520"},0.009098,0.009098,0.008265,0.008265,0.008265,0.008164,0.008164,0.008164,0.009061,0.009061,0.010603,0.010603,0.010603,{"v":0.01047,"d":"0.010470"},0.010473,0.011868,0.011876,0.011076,0.011083,0.015413,0.015413,0.015413,0.032728,0.032728,0.032728,0.022651,0.022682,0.022682,0.016382,0.016322,0.014796,0.014796,0.014796,0.014758,0.013562,0.013559,0.013559,0.012303,0.012303,0.012303,0.012314,0.012314,0.012314,0.012736,0.012736,0.012736,0.014485,0.014519,0.014519,0.015627,0.015627,0.015627,0.017126,0.017126,0.017126,0.021999,0.021999,0.010846,0.010849,0.028443,0.028443,0.013507,0.013507,0.011839,0.011839,0.011839,0.012094,0.012094]
[null,"nC-nA'",null,null,{"v":2.519E-3,"d":"0.002519"},{"v":2.134E-3,"d":"0.002134"},0.002139,{"v":1.792E-3,"d":"0.001792"},{"v":1.627E-3,"d":"0.001627"},0.002668,0.002959,{"v":3.32E-3,"d":"0.003320"},0.002535,{"v":3.395E-3,"d":"0.003395"},0.003367,{"v":3.14E-3,"d":"0.003140"},{"v":2.892E-3,"d":"0.002892"},{"v":3.042E-3,"d":"0.003042"},0.003504,{"v":3.388E-3,"d":"0.003388"},0.003464,{"v":3.728E-3,"d":"0.003728"},{"v":0.00361,"d":"0.003610"},0.003953,0.004368,0.004596,0.004407,0.004651,0.003377,0.003977,0.003827,{"v":4.653E-3,"d":"0.004653"},0.004375,0.005505,{"v":0.00515,"d":"0.005150"},0.007579,{"v":0.00757,"d":"0.007570"},0.006074,{"v":0.00846,"d":"0.008460"},0.008467,0.006595,0.006942,0.006943,0.007969,0.007977,0.008255,0.007271,0.007268,{"v":0.00968,"d":"0.009680"},{"v":0.00968,"d":"0.009680"},0.009328,0.008791,0.010708,0.007771,0.013134,0.013134,0.015271,0.018671,0.017271,0.015361,0.015361,0.012877,0.011663,0.011663,{"v":0.01077,"d":"0.010770"},{"v":0.01077,"d":"0.010770"},0.005327,0.009148,0.005527,0.006133,0.005472,{"v":5.012E-3,"d":"0.005012"},0.005133,0.006637,0.007217,0.006003,0.006508,0.007688,0.007688,0.010447,0.010281,{"v":0.00816,"d":"0.008160"},0.008958,{"v":0.0072,"d":"0.007200"},0.005324,0.005825,0.005845,0.006469,0.006469,0.009068,0.007087,{"v":6.999E-3,"d":"0.006999"},{"v":0.00716,"d":"0.007160"},0.008265,0.007771,0.007779,0.012017,0.012017,0.009316,0.010698,0.010698,0.012012,0.001782,0.002959,0.003272,0.003672,{"v":3.617E-3,"d":"0.003617"},0.003242,0.003867,0.004397,{"v":0.00487,"d":"0.004870"},0.004203,0.004506,0.003783,0.003652,0.005631,0.005363,0.004941,0.005892,0.004854,0.004946,{"v":0.00497,"d":"0.004970"},{"v":0.00473,"d":"0.004730"},0.004545,0.004685,0.005503,0.003747,0.004133,{"v":0.00441,"d":"0.004410"},{"v":0.00681,"d":"0.006810"},0.006242,0.005866,0.005623,{"v":5.875E-3,"d":"0.005875"},0.002139,0.002128,0.002128,{"v":2.673E-3,"d":"0.002673"},0.002671,0.002671,0.003361,0.003367,0.003367,0.003122,0.003135,0.003135,0.003929,0.003929,0.003419,0.003419,0.003419,0.003433,0.003433,0.003433,0.003782,0.003782,0.004504,0.004504,0.004504,0.004395,0.004396,0.005057,0.005062,0.004669,0.004673,{"v":0.00693,"d":"0.006930"},{"v":0.00693,"d":"0.006930"},{"v":0.00693,"d":"0.006930"},0.015225,0.015225,0.015225,0.010367,0.010383,0.010383,0.007252,0.007209,0.006499,0.006499,0.006499,0.006486,0.005909,0.005911,0.005911,0.005305,0.005309,0.005309,0.005315,0.005315,0.005315,0.005526,0.005526,0.005526,0.006357,{"v":6.365E-3,"d":"0.006365"},{"v":6.365E-3,"d":"0.006365"},0.006935,0.006935,0.006935,0.007649,0.007649,0.007649,0.009984,0.009984,0.004575,0.004575,0.013149,0.013149,0.005935,0.005935,0.005098,0.005098,0.005098,0.005263,0.005263]
[null,"nd-nC",null,null,0.002139,{"v":0.00186,"d":"0.001860"},0.001862,0.001558,0.001411,0.002347,0.002618,0.002955,{"v":2.222E-3,"d":"0.002222"},{"v":2.97E-3,"d":"0.002970"},0.002953,{"v":2.715E-3,"d":"0.002715"},0.002479,{"v":0.00267,"d":"0.002670"},{"v":3.078E-3,"d":"0.003078"},{"v":2.941E-3,"d":"0.002941"},0.003025,0.003265,{"v":3.14E-3,"d":"0.003140"},0.003488,0.003892,0.004022,{"v":3.833E-3,"d":"0.003833"},{"v":4.058E-3,"d":"0.004058"},0.002984,0.003562,{"v":3.418E-3,"d":"0.003418"},0.004208,0.003931,0.005018,0.004677,0.007039,0.007036,0.005588,0.007904,0.007907,0.006088,{"v":6.424E-3,"d":"0.006424"},0.006423,0.007425,{"v":7.43E-3,"d":"0.007430"},0.007699,0.006742,{"v":0.00674,"d":"0.006740"},0.009072,0.009072,0.008746,0.008227,0.010099,0.007299,0.012484,0.012484,0.014598,0.018024,0.016637,0.014712,0.014712,0.012246,0.010988,0.010988,0.010171,0.010171,0.004884,0.008589,0.005034,0.005606,0.004941,0.004489,0.004558,0.006016,{"v":6.581E-3,"d":"0.006581"},0.005364,0.005886,{"v":7.084E-3,"d":"0.007084"},{"v":7.084E-3,"d":"0.007084"},{"v":9.776E-3,"d":"0.009776"},{"v":9.606E-3,"d":"0.009606"},{"v":0.00754,"d":"0.007540"},0.008313,{"v":6.62E-3,"d":"0.006620"},0.004703,0.005193,0.005197,0.005825,0.005824,0.008396,0.006431,0.006349,0.006507,0.007588,0.007104,0.007106,0.011283,0.011283,0.008612,0.009957,0.009957,0.011252,{"v":1.549E-3,"d":"0.001549"},0.002618,0.002888,0.003242,0.003177,0.002828,0.003393,0.003847,0.004319,{"v":3.705E-3,"d":"0.003705"},{"v":0.00395,"d":"0.003950"},0.003262,0.003253,0.005139,0.004879,0.004481,0.005408,{"v":4.274E-3,"d":"0.004274"},0.004351,{"v":4.372E-3,"d":"0.004372"},0.004237,{"v":4.104E-3,"d":"0.004104"},0.004148,0.004915,0.003311,0.003682,0.003962,{"v":6.254E-3,"d":"0.006254"},0.005628,{"v":0.00525,"d":"0.005250"},0.004997,0.005255,0.001862,{"v":1.859E-3,"d":"0.001859"},{"v":1.859E-3,"d":"0.001859"},0.002347,0.002347,0.002347,0.002948,0.002951,0.002951,0.002705,{"v":2.712E-3,"d":"0.002712"},{"v":2.712E-3,"d":"0.002712"},0.003488,0.003488,0.002948,0.002948,0.002948,0.002992,0.002992,0.002992,0.003275,0.003275,0.003955,0.003955,0.003955,0.003829,{"v":0.00383,"d":"0.003830"},{"v":4.463E-3,"d":"0.004463"},0.004468,0.004095,0.004097,{"v":6.411E-3,"d":"0.006411"},{"v":6.411E-3,"d":"0.006411"},{"v":6.411E-3,"d":"0.006411"},0.014576,0.014576,0.014576,0.009745,0.009759,0.009759,0.006603,0.006592,0.005876,0.005876,0.005876,0.005865,0.005286,0.005286,0.005286,{"v":4.705E-3,"d":"0.004705"},0.004708,0.004708,{"v":0.00471,"d":"0.004710"},{"v":0.00471,"d":"0.004710"},{"v":0.00471,"d":"0.004710"},0.004928,0.004928,0.004928,0.005728,{"v":0.00573,"d":"0.005730"},{"v":0.00573,"d":"0.005730"},0.006297,0.006297,0.006297,0.006988,0.006988,0.006988,{"v":0.00927,"d":"0.009270"},{"v":0.00927,"d":"0.009270"},0.004012,0.004013,0.012498,0.012498,0.005357,0.005357,0.004536,0.004536,0.004536,0.004696,0.004696]
[null,"nF-nd",null,null,0.004782,{"v":0.00423,"d":"0.004230"},0.004233,0.003527,0.003184,0.005373,0.006021,0.006869,0.005067,0.006778,0.006752,{"v":6.143E-3,"d":"0.006143"},0.005571,0.006119,0.007072,0.006677,0.006911,0.007454,0.007141,0.008027,0.009055,0.009197,0.008731,0.009279,0.006937,0.008401,{"v":8.038E-3,"d":"0.008038"},0.010012,0.009311,0.012063,0.011198,0.017277,{"v":0.01728,"d":"0.017280"},0.013552,0.019528,0.019525,0.014822,0.015685,0.015724,{"v":0.01829,"d":"0.018290"},0.018285,0.018985,0.016517,0.016519,0.022558,0.022558,0.021763,0.020403,0.025399,0.018222,0.031713,0.031713,{"v":0.03731,"d":"0.037310"},0.046859,0.043187,0.037886,0.037886,0.031196,0.027465,0.027465,0.025426,0.025426,0.011837,0.021438,0.012015,0.013434,0.011629,0.010454,0.010543,0.014281,0.015752,0.012523,0.013903,0.017146,0.017146,0.024194,0.023696,{"v":0.01837,"d":"0.018370"},0.020317,0.016039,0.010863,{"v":0.0121,"d":"0.012100"},0.012096,0.013716,0.013717,0.020461,0.015208,0.015029,0.015442,0.018251,0.016989,0.016988,0.028024,0.028024,0.020899,0.024401,0.024401,0.027753,0.003508,0.006021,0.006627,0.007467,0.007283,0.006441,0.007764,0.008786,0.009982,0.008506,{"v":9.051E-3,"d":"0.009051"},0.007369,{"v":7.633E-3,"d":"0.007633"},0.012372,0.011704,0.010703,0.013099,0.009812,0.010026,0.010058,0.009959,{"v":0.0097,"d":"0.009700"},0.009673,0.011595,{"v":7.633E-3,"d":"0.007633"},0.008547,0.009295,0.015135,0.013255,0.012255,0.011595,0.012267,0.004233,0.004237,0.004237,0.005371,0.005371,0.005371,0.006743,0.006747,0.006747,0.006128,0.006138,0.006138,0.008084,0.008084,{"v":0.00667,"d":"0.006670"},{"v":0.00667,"d":"0.006670"},{"v":0.00667,"d":"0.006670"},0.006815,0.006815,0.006815,0.007429,0.007429,{"v":0.00908,"d":"0.009080"},{"v":0.00908,"d":"0.009080"},{"v":0.00908,"d":"0.009080"},0.008735,0.008738,0.010296,0.010303,0.009396,0.009397,0.015698,0.015698,0.015698,0.037263,0.037263,0.037263,0.024387,{"v":0.02442,"d":"0.024420"},{"v":0.02442,"d":"0.024420"},0.015776,{"v":0.01579,"d":"0.015790"},0.013915,0.013915,0.013915,0.013888,0.012346,0.012343,0.012343,0.010892,0.010894,0.010894,0.010895,0.010895,0.010895,0.011477,0.011477,0.011477,0.013491,0.013493,0.013493,0.014932,0.014932,0.014932,0.016709,0.016709,0.016709,0.022628,0.022628,0.009207,0.009208,0.031698,0.031698,0.012686,0.012686,0.010533,0.010533,0.010533,0.010922,0.010922]
[null,"ng-nF",null,null,0.003672,0.003282,0.003282,0.002721,0.002452,{"v":4.163E-3,"d":"0.004163"},{"v":0.0047,"d":"0.004700"},0.005454,0.003937,0.005266,0.005266,0.004753,0.004301,0.004783,0.005567,0.005197,0.005377,{"v":5.836E-3,"d":"0.005836"},0.005546,0.006305,0.007219,0.007194,0.006817,{"v":7.273E-3,"d":"0.007273"},0.005546,0.006819,0.006505,{"v":8.201E-3,"d":"0.008201"},0.007606,0.010031,0.009252,0.014688,0.014676,0.011338,0.016729,0.016708,0.012469,0.013243,0.013357,0.015622,{"v":0.01558,"d":"0.015580"},0.016218,{"v":0.01402,"d":"0.014020"},0.014022,0.019474,0.019474,0.018788,0.017531,0.022316,0.015904,0.028241,0.028241,0.033487,0.043022,0.039816,{"v":0.03443,"d":"0.034430"},{"v":0.03443,"d":"0.034430"},0.027953,{"v":0.02385,"d":"0.023850"},{"v":0.02385,"d":"0.023850"},0.022042,0.022042,0.009911,0.018593,0.009838,0.011082,0.009331,0.008304,0.008298,0.011599,0.012931,0.010038,0.011224,0.014257,0.014257,0.020732,{"v":0.02022,"d":"0.020220"},{"v":0.01542,"d":"0.015420"},0.017119,0.013367,0.008568,0.009637,{"v":0.00965,"d":"0.009650"},0.011035,0.011042,0.017164,0.012239,0.012148,0.012512,0.015044,0.013894,0.013907,{"v":0.02412,"d":"0.024120"},{"v":0.02412,"d":"0.024120"},0.017415,0.020597,0.020597,0.023605,0.002704,{"v":0.0047,"d":"0.004700"},0.005181,0.005871,0.005699,0.005013,0.006022,0.006846,{"v":0.00787,"d":"0.007870"},0.006657,0.007094,{"v":0.0057,"d":"0.005700"},0.006158,0.010293,0.009702,0.008812,0.010951,{"v":0.00767,"d":"0.007670"},0.007908,0.007898,0.008009,0.007779,0.007747,0.009472,0.005985,0.006752,0.007459,0.012634,0.010668,0.009755,0.009189,0.009746,0.003282,0.003267,0.003267,0.004171,0.004166,0.004166,{"v":0.00525,"d":"0.005250"},{"v":5.254E-3,"d":"0.005254"},{"v":5.254E-3,"d":"0.005254"},0.004733,{"v":0.00475,"d":"0.004750"},{"v":0.00475,"d":"0.004750"},0.006402,0.006402,{"v":5.169E-3,"d":"0.005169"},{"v":5.169E-3,"d":"0.005169"},{"v":5.169E-3,"d":"0.005169"},0.005301,0.005301,0.005301,0.005771,0.005771,0.007126,0.007126,0.007126,0.006817,0.006818,0.008095,0.008099,0.007348,0.007346,{"v":0.01335,"d":"0.013350"},{"v":0.01335,"d":"0.013350"},{"v":0.01335,"d":"0.013350"},0.033425,0.033425,0.033425,0.021288,{"v":0.02132,"d":"0.021320"},{"v":0.02132,"d":"0.021320"},0.012919,0.012901,0.011269,0.011269,0.011269,0.011231,0.009841,0.009837,0.009837,0.008603,0.008606,0.008606,0.008613,0.008613,0.008613,0.009116,0.009116,0.009116,0.010845,0.010858,0.010858,{"v":0.01209,"d":"0.012090"},{"v":0.01209,"d":"0.012090"},{"v":0.01209,"d":"0.012090"},0.013672,0.013672,0.013672,0.018998,0.018998,{"v":0.0072,"d":"0.007200"},0.007203,0.028152,0.028152,0.010311,0.010311,{"v":0.00833,"d":"0.008330"},{"v":0.00833,"d":"0.008330"},{"v":0.00833,"d":"0.008330"},0.008651,0.008651]
[null,"nC'-nt",null,null,0.006564,0.005354,{"v":5.385E-3,"d":"0.005385"},0.004497,0.004096,0.006673,0.007291,{"v":0.00812,"d":"0.008120"},0.006292,0.008531,0.008379,0.007958,0.007386,0.007599,0.008691,0.008517,0.008747,0.009209,{"v":0.00912,"d":"0.009120"},0.009758,{"v":0.01064,"d":"0.010640"},0.011489,0.011081,0.011679,0.008412,{"v":0.00979,"d":"0.009790"},0.009428,0.011293,0.010734,0.013222,{"v":0.01245,"d":"0.012450"},0.017885,0.017875,0.014497,0.019867,0.019894,0.015651,0.016416,0.016484,0.018765,0.018785,0.019418,0.017194,0.017183,0.022569,0.022569,0.021792,0.020641,0.024976,0.018292,0.030451,0.030451,0.035035,0.042544,0.039702,0.035505,0.035505,0.029871,{"v":0.02709,"d":"0.027090"},{"v":0.02709,"d":"0.027090"},0.025069,0.025069,0.012794,0.021594,0.013219,0.014591,0.013139,0.012091,0.012654,0.015954,0.017293,0.014501,0.015696,0.018215,0.018215,0.024444,0.024059,0.019339,0.021069,{"v":0.01715,"d":"0.017150"},0.013184,0.014237,0.014318,0.015661,0.015667,0.021418,0.016985,0.016759,0.017109,0.019613,0.018503,0.018509,0.027958,0.027958,0.021952,0.025037,0.025037,0.027974,{"v":0.00449,"d":"0.004490"},0.007291,0.008023,0.009058,0.008996,{"v":8.123E-3,"d":"0.008123"},0.009758,0.011021,0.011944,0.010396,0.011234,0.009671,{"v":0.00903,"d":"0.009030"},0.013495,0.012915,0.011944,0.014089,0.012072,{"v":0.01227,"d":"0.012270"},0.012381,{"v":0.0116,"d":"0.011600"},0.011132,0.011732,0.013511,0.009298,0.010121,0.010662,0.016248,0.015076,0.014297,0.013792,0.014355,{"v":5.385E-3,"d":"0.005385"},0.005395,0.005395,0.006675,0.006671,0.006671,0.008399,0.008408,0.008408,0.007941,0.007954,0.007954,0.009651,0.009651,0.008736,0.008736,0.008736,0.008641,0.008641,0.008641,0.009584,0.009584,0.011232,0.011232,0.011232,0.011081,0.011084,0.012577,0.012585,0.011728,0.011734,0.016415,0.016415,0.016415,0.034977,0.034977,0.034977,0.024164,0.024197,0.024197,0.017419,0.017356,0.015721,0.015721,0.015721,0.015681,0.014398,0.014395,0.014395,0.013049,{"v":0.01305,"d":"0.013050"},{"v":0.01305,"d":"0.013050"},0.013061,0.013061,0.013061,0.013516,0.013516,0.013516,0.015388,0.015423,0.015423,0.016618,0.016618,0.016618,0.018223,0.018223,0.018223,0.023446,0.023446,0.011484,0.011487,0.030376,0.030376,0.014351,0.014351,0.012558,0.012558,0.012558,0.012838,0.012838]
[null,"ne-nC'",null,null,0.003448,{"v":3.016E-3,"d":"0.003016"},{"v":3.019E-3,"d":"0.003019"},0.002523,0.002283,0.003818,0.004263,0.004826,0.003608,{"v":4.823E-3,"d":"0.004823"},0.004798,0.004395,0.004003,0.004341,{"v":5.006E-3,"d":"0.005006"},0.004766,0.004915,0.005301,0.005092,{"v":0.00568,"d":"0.005680"},0.006356,0.006532,0.006217,0.006589,{"v":0.00487,"d":"0.004870"},0.005839,0.005598,0.006917,0.006452,0.008273,0.007703,0.011683,0.011682,0.009241,0.013145,0.013147,0.010081,0.010645,0.010648,0.012336,0.012342,0.012796,0.011183,{"v":0.01118,"d":"0.011180"},0.015112,0.015112,0.014574,0.013696,0.016874,0.012172,0.020922,0.020922,0.024509,0.030402,0.028045,0.024749,0.024749,0.020534,0.018335,0.018335,0.016979,0.016979,0.008074,0.014327,0.008288,0.009239,0.008103,0.007338,0.007435,0.009889,0.010843,0.008769,0.009662,0.011713,0.011713,0.016267,{"v":0.01597,"d":"0.015970"},0.012489,0.013784,0.010947,0.007666,0.008487,0.008487,0.009551,{"v":0.00955,"d":"0.009550"},{"v":0.01391,"d":"0.013910"},0.010564,{"v":0.01043,"d":"0.010430"},0.010698,0.012525,0.011706,0.011707,0.018794,0.018794,0.014252,0.016523,0.016523,0.018712,{"v":0.00251,"d":"0.002510"},0.004263,0.004698,0.005279,0.005166,0.004588,0.005516,0.006249,0.007042,0.006028,{"v":0.00642,"d":"0.006420"},0.005277,0.005325,0.008478,{"v":0.00804,"d":"0.008040"},0.007375,{"v":8.94E-3,"d":"0.008940"},0.006955,0.007083,0.007116,0.006942,0.006741,{"v":6.777E-3,"d":"0.006777"},0.008053,0.005394,{"v":6.012E-3,"d":"0.006012"},0.006488,0.010337,0.009228,0.008587,0.008156,0.008596,{"v":3.019E-3,"d":"0.003019"},{"v":3.019E-3,"d":"0.003019"},{"v":3.019E-3,"d":"0.003019"},0.003817,0.003817,0.003817,0.004791,0.004795,0.004795,0.004382,{"v":0.00439,"d":"0.004390"},{"v":0.00439,"d":"0.004390"},0.005691,0.005691,0.004771,0.004771,0.004771,0.004855,0.004855,0.004855,{"v":5.306E-3,"d":"0.005306"},{"v":5.306E-3,"d":"0.005306"},0.006433,0.006433,0.006433,0.006214,0.006216,0.007271,0.007279,{"v":0.00666,"d":"0.006660"},0.006663,0.010628,0.010628,0.010628,0.024478,0.024478,0.024478,{"v":0.01626,"d":"0.016260"},0.016282,0.016282,0.010875,0.010871,0.009652,0.009652,0.009652,0.009635,0.008646,0.008646,0.008646,0.007675,0.007678,0.007678,0.007679,0.007679,0.007679,0.008054,0.008054,0.008054,0.009395,0.009396,0.009396,0.010349,0.010349,0.010349,0.011513,0.011513,0.011513,0.015367,0.015367,0.006526,0.006528,0.020937,0.020937,{"v":8.796E-3,"d":"0.008796"},{"v":8.796E-3,"d":"0.008796"},0.007406,0.007406,0.007406,{"v":7.672E-3,"d":"0.007672"},{"v":7.672E-3,"d":"0.007672"}]
[null,"nF'-ne",null,null,0.003515,0.003122,{"v":3.124E-3,"d":"0.003124"},0.002599,0.002345,{"v":3.967E-3,"d":"0.003967"},0.004453,0.005098,{"v":3.741E-3,"d":"0.003741"},{"v":5.006E-3,"d":"0.005006"},{"v":0.00499,"d":"0.004990"},0.004528,0.004102,0.004525,0.005236,0.004928,0.005105,0.005508,0.005271,0.005941,0.006726,{"v":0.0068,"d":"0.006800"},0.006449,{"v":6.862E-3,"d":"0.006862"},0.005154,0.006264,{"v":0.00599,"d":"0.005990"},0.007483,{"v":6.953E-3,"d":"0.006953"},0.009045,0.008385,0.013022,0.013025,0.010179,0.014744,0.014741,0.011146,0.011806,0.011848,0.013799,0.013791,0.014328,0.012444,0.012447,0.017068,0.017068,0.016467,0.015422,0.019286,0.013805,0.024148,0.024148,0.028458,0.035926,0.033108,0.028968,0.028968,0.023781,0.020807,0.020807,0.019254,0.019254,0.008892,0.016233,0.008982,0.010057,0.008657,{"v":0.00776,"d":"0.007760"},0.007811,0.010659,0.011786,0.009311,0.010362,0.012865,0.012865,0.018275,0.017881,0.013814,{"v":0.01529,"d":"0.015290"},0.012041,0.008049,0.008987,0.008986,0.010214,0.010216,0.015384,0.011333,0.011206,0.011521,0.013669,0.012703,0.012704,0.021191,0.021191,0.015692,0.018375,0.018375,0.020933,0.002585,0.004453,{"v":4.901E-3,"d":"0.004901"},0.005529,0.005386,0.004756,0.005735,{"v":0.00649,"d":"0.006490"},0.007396,0.006291,0.006694,0.005432,0.005684,0.009278,0.008769,0.008007,0.009837,0.007256,0.007428,0.007445,0.007415,0.007226,{"v":0.00719,"d":"0.007190"},0.008654,{"v":0.00565,"d":"0.005650"},{"v":6.339E-3,"d":"0.006339"},0.006917,0.011362,0.009873,0.009104,0.008602,{"v":9.11E-3,"d":"0.009110"},{"v":3.124E-3,"d":"0.003124"},0.003125,0.003125,{"v":3.967E-3,"d":"0.003967"},0.003966,0.003966,0.004982,0.004984,0.004984,0.004517,0.004526,0.004526,0.005996,0.005996,0.004919,0.004919,0.004919,0.005031,0.005031,0.005031,0.005481,0.005481,0.006719,0.006719,0.006719,0.006453,0.006456,0.007625,{"v":0.00763,"d":"0.007630"},0.006949,{"v":0.00695,"d":"0.006950"},{"v":0.01183,"d":"0.011830"},{"v":0.01183,"d":"0.011830"},{"v":0.01183,"d":"0.011830"},0.028419,0.028419,0.028419,{"v":0.01849,"d":"0.018490"},0.018517,0.018517,0.011796,0.011807,0.010379,0.010379,0.010379,0.010357,0.009174,{"v":0.00917,"d":"0.009170"},{"v":0.00917,"d":"0.009170"},0.008074,0.008075,0.008075,0.008078,0.008078,0.008078,{"v":0.00852,"d":"0.008520"},{"v":0.00852,"d":"0.008520"},{"v":0.00852,"d":"0.008520"},0.010046,0.010048,0.010048,0.011139,0.011139,0.011139,0.012494,0.012494,0.012494,0.017019,0.017019,0.006809,{"v":0.00681,"d":"0.006810"},0.024123,0.024123,0.009467,0.009467,0.007814,0.007814,0.007814,0.008104,0.008104]
[null,"ng-nF'",null,null,0.003286,0.002937,0.002937,0.002435,0.002194,{"v":3.725E-3,"d":"0.003725"},0.004207,0.004886,0.003523,{"v":4.712E-3,"d":"0.004712"},0.004713,{"v":4.254E-3,"d":"0.004254"},{"v":3.849E-3,"d":"0.003849"},0.004281,0.004985,0.004652,0.004812,0.005226,0.004963,0.005645,0.006468,{"v":0.00644,"d":"0.006440"},0.006103,0.006512,{"v":0.00497,"d":"0.004970"},0.006116,0.005833,{"v":7.358E-3,"d":"0.007358"},0.006823,0.009006,0.008304,0.013201,0.013189,0.010183,0.015042,0.015021,0.011201,0.011898,0.012005,0.014045,0.014004,0.014579,{"v":0.0126,"d":"0.012600"},0.012602,0.017514,0.017514,0.016897,0.015763,0.020088,0.014314,0.025438,0.025438,0.030175,0.038806,0.035928,0.031044,0.031044,0.025187,0.021456,0.021456,0.019829,0.019829,0.008901,0.016727,0.008826,{"v":9.946E-3,"d":"0.009946"},0.008362,0.007439,{"v":7.43E-3,"d":"0.007430"},0.010402,0.011602,0.008997,0.010062,{"v":0.0128,"d":"0.012800"},{"v":0.0128,"d":"0.012800"},0.018639,0.018176,0.013849,0.015378,0.012002,0.007673,0.008634,0.008647,0.009892,0.009898,0.015416,0.010969,0.010891,0.011219,{"v":0.0135,"d":"0.013500"},0.012463,0.012475,0.021689,0.021689,0.015636,0.018504,0.018504,0.021214,0.002419,0.004207,0.004638,0.005257,0.005102,0.004487,0.005388,0.006128,0.007048,{"v":5.96E-3,"d":"0.005960"},{"v":6.352E-3,"d":"0.006352"},{"v":0.0051,"d":"0.005100"},0.005521,0.009242,{"v":0.00871,"d":"0.008710"},0.007909,{"v":9.835E-3,"d":"0.009835"},0.006866,0.007082,0.007072,0.007179,{"v":0.00697,"d":"0.006970"},0.006944,0.008498,{"v":5.359E-3,"d":"0.005359"},0.006047,{"v":6.685E-3,"d":"0.006685"},0.011345,0.009562,0.008739,0.008231,0.008731,0.002937,0.002923,0.002923,0.003732,{"v":3.728E-3,"d":"0.003728"},{"v":3.728E-3,"d":"0.003728"},0.004699,0.004703,0.004703,{"v":4.235E-3,"d":"0.004235"},{"v":0.00425,"d":"0.004250"},{"v":0.00425,"d":"0.004250"},0.005734,0.005734,0.004626,0.004626,0.004626,0.004745,0.004745,0.004745,0.005165,0.005165,{"v":0.00638,"d":"0.006380"},{"v":0.00638,"d":"0.006380"},{"v":0.00638,"d":"0.006380"},0.006103,0.006103,0.007249,0.007252,0.006578,0.006576,0.011999,0.011999,0.011999,0.030118,0.030118,0.030118,0.019157,0.019185,0.019185,{"v":0.01159,"d":"0.011590"},0.011571,0.010104,0.010104,0.010104,0.010069,0.008817,0.008814,0.008814,{"v":7.705E-3,"d":"0.007705"},0.007708,0.007708,0.007714,0.007714,0.007714,0.008167,0.008167,0.008167,{"v":0.00972,"d":"0.009720"},0.009733,0.009733,{"v":0.01084,"d":"0.010840"},{"v":0.01084,"d":"0.010840"},{"v":0.01084,"d":"0.010840"},0.012265,0.012265,0.012265,0.017063,0.017063,0.006446,0.006448,0.025355,0.025355,{"v":9.247E-3,"d":"0.009247"},{"v":9.247E-3,"d":"0.009247"},{"v":0.00746,"d":"0.007460"},{"v":0.00746,"d":"0.007460"},{"v":0.00746,"d":"0.007460"},0.007749,0.007749]
["Partial Dispersion Ratio ","PC_t",null,null,0.8987,0.8304,0.8348,0.8354,0.8424,0.8161,0.7958,0.7789,0.8147,0.8266,0.8149,0.8494,0.8682,0.8162,{"v":0.808,"d":"0.8080"},0.8368,0.8319,0.8106,0.8383,0.7993,0.7742,0.8206,0.8333,0.8272,0.8002,0.7713,0.7758,0.7475,0.7638,0.7279,{"v":0.738,"d":"0.7380"},0.6904,{"v":0.69,"d":"0.6900"},0.7117,0.6794,0.6803,{"v":0.703,"d":"0.7030"},0.6971,{"v":0.699,"d":"0.6990"},0.6847,0.6855,0.6828,{"v":0.694,"d":"0.6940"},0.6935,{"v":0.669,"d":"0.6690"},{"v":0.669,"d":"0.6690"},0.6697,0.6762,0.6595,0.6723,0.6453,0.6453,0.6315,{"v":0.613,"d":"0.6130"},0.6209,0.6319,0.6319,{"v":0.644,"d":"0.6440"},0.6602,0.6602,0.6599,0.6599,0.7194,0.6748,{"v":0.729,"d":"0.7290"},0.7201,0.7459,0.7616,0.7901,0.7394,0.7281,0.7633,0.7463,{"v":0.706,"d":"0.7060"},{"v":0.706,"d":"0.7060"},0.6748,0.6776,0.7009,0.6906,0.7112,{"v":0.799,"d":"0.7990"},0.7757,0.7804,0.7544,0.7547,0.6968,0.7382,0.7372,0.7329,{"v":0.713,"d":"0.7130"},0.7217,0.7219,0.6667,0.6667,0.6982,0.6835,0.6835,0.6723,{"v":0.839,"d":"0.8390"},0.7958,{"v":0.795,"d":"0.7950"},0.7977,0.8118,0.8277,0.8262,{"v":0.824,"d":"0.8240"},0.7873,0.8031,0.8157,0.8606,0.7823,0.7246,0.7326,0.7402,0.7156,0.8088,0.8053,0.8098,{"v":0.77,"d":"0.7700"},0.7596,0.8013,0.7713,0.8015,0.7799,{"v":0.757,"d":"0.7570"},0.7139,0.7514,0.7693,0.7835,0.7718,0.8348,0.8365,0.8365,0.8165,{"v":0.816,"d":"0.8160"},{"v":0.816,"d":"0.8160"},0.8183,0.8185,0.8185,0.8501,0.8497,0.8497,0.7862,0.7862,0.8593,0.8593,0.8593,0.8325,0.8325,0.8325,0.8465,0.8465,0.8134,0.8134,0.8134,0.8333,0.8333,0.8041,{"v":0.804,"d":"0.8040"},{"v":0.821,"d":"0.8210"},0.8213,0.6971,0.6971,0.6971,0.6313,0.6313,0.6313,0.6636,0.6636,0.6636,{"v":0.732,"d":"0.7320"},0.7292,0.7476,0.7476,0.7476,0.7471,0.7692,0.7691,0.7691,0.7888,0.7886,0.7886,0.7891,0.7891,0.7891,0.7763,0.7763,0.7763,0.7537,0.7553,0.7553,0.7361,0.7361,0.7361,0.7227,0.7227,0.7227,0.6897,0.6897,0.8205,0.8206,0.6436,0.6436,0.7486,0.7486,0.7857,0.7857,0.7857,0.7744,0.7744]
[null,"PA'_t",null,null,0.5347,{"v":0.48,"d":"0.4800"},0.4838,{"v":0.483,"d":"0.4830"},0.4884,0.4705,0.4533,{"v":0.441,"d":"0.4410"},0.4669,0.4784,{"v":0.468,"d":"0.4680"},0.4949,0.5089,0.4701,0.4628,0.4845,0.4833,0.4628,0.4872,{"v":0.456,"d":"0.4560"},0.4369,{"v":0.473,"d":"0.4730"},0.4825,0.4784,0.4598,0.4389,0.4418,0.4203,0.4334,0.4057,0.4135,0.3787,0.3787,0.3944,{"v":0.371,"d":"0.3710"},0.3717,0.3876,0.3831,0.3855,0.3748,0.3753,0.3734,0.3814,0.3811,0.3629,0.3629,{"v":0.364,"d":"0.3640"},0.3692,0.3578,0.3678,0.3481,0.3481,0.3373,0.3252,0.3322,0.3399,0.3399,0.3476,0.3569,0.3569,0.3574,0.3574,0.4008,0.3701,0.4048,{"v":0.398,"d":"0.3980"},0.4157,0.4262,0.4502,0.4124,0.4049,0.4277,0.4175,0.3887,0.3887,0.3673,0.3688,{"v":0.386,"d":"0.3860"},0.3777,0.3934,{"v":0.457,"d":"0.4570"},0.4389,0.4424,0.4234,0.4237,0.3825,0.4106,0.4098,0.4067,0.3932,0.3992,0.3991,{"v":0.361,"d":"0.3610"},{"v":0.361,"d":"0.3610"},0.3826,0.3721,0.3721,0.3643,0.4867,0.4533,0.4511,0.4549,{"v":0.466,"d":"0.4660"},0.4779,0.4796,0.4759,0.4468,0.4589,0.4691,0.5048,0.4468,0.4031,0.4092,0.4148,0.3972,0.4642,0.4613,0.4654,0.4368,0.4304,0.4623,{"v":0.438,"d":"0.4380"},0.4592,{"v":0.442,"d":"0.4420"},0.4244,0.3955,0.4208,0.4342,0.4446,0.4365,0.4838,0.4874,0.4874,0.4702,0.4699,0.4699,0.4715,0.4713,0.4713,0.4967,0.4955,0.4955,0.4467,0.4467,0.5038,0.5038,0.5038,0.4824,0.4824,0.4824,0.4932,0.4932,0.4679,0.4679,0.4679,0.4835,0.4835,0.4615,0.4613,0.4749,{"v":0.475,"d":"0.4750"},0.3837,0.3837,0.3837,0.3376,0.3376,0.3376,0.3599,0.3598,0.3598,{"v":0.408,"d":"0.4080"},0.4072,0.4192,0.4192,0.4192,0.4188,{"v":0.434,"d":"0.4340"},0.4338,0.4338,0.4487,0.4483,0.4483,0.4485,0.4485,0.4485,0.4395,0.4395,0.4395,0.4229,0.4242,0.4242,0.4094,0.4094,0.4094,0.3999,0.3999,0.3999,0.3767,0.3767,0.4744,0.4745,{"v":0.346,"d":"0.3460"},{"v":0.346,"d":"0.3460"},0.4197,0.4197,0.4473,0.4473,0.4473,0.4374,0.4374]
[null,"Pr_A'",null,null,0.1844,{"v":0.176,"d":"0.1760"},0.1764,{"v":0.177,"d":"0.1770"},{"v":0.178,"d":"0.1780"},0.1732,0.1711,0.1686,0.1742,0.1748,0.1738,0.1785,0.1814,0.1734,0.1729,0.1771,{"v":0.175,"d":"0.1750"},0.1743,0.1764,0.1716,0.1681,0.1744,0.1763,0.1752,0.1703,0.1657,0.1666,0.1625,0.1645,0.1597,0.1609,0.1535,0.1532,0.1567,0.1515,0.1517,0.1556,0.1548,0.1546,0.1524,0.1526,0.1521,{"v":0.154,"d":"0.1540"},0.1539,0.1502,0.1502,0.1501,0.1509,0.1479,0.1495,0.1453,0.1453,0.1436,0.1401,0.1406,0.1425,0.1425,{"v":0.145,"d":"0.1450"},0.1486,0.1486,0.1482,0.1482,0.1575,0.1496,0.1605,0.1593,0.1639,0.1668,0.1697,0.1621,{"v":0.16,"d":"0.1600"},{"v":0.167,"d":"0.1670"},0.1632,0.1565,0.1565,{"v":0.151,"d":"0.1510"},0.1517,0.1553,{"v":0.154,"d":"0.1540"},0.1569,{"v":0.171,"d":"0.1710"},0.1679,0.1686,0.1645,0.1645,0.1548,0.1623,0.1623,0.1616,{"v":0.158,"d":"0.1580"},0.1595,0.1597,{"v":0.15,"d":"0.1500"},{"v":0.15,"d":"0.1500"},0.1556,0.1531,0.1531,0.1511,0.1772,0.1711,0.1718,0.1714,0.1732,0.1755,0.1739,0.1746,{"v":0.17,"d":"0.1700"},0.1722,0.1738,0.1795,0.1675,0.1592,0.1603,0.1614,0.1573,0.1725,0.1722,0.1725,{"v":0.166,"d":"0.1660"},0.1636,0.1696,0.1662,0.1712,0.1685,0.1654,0.1573,0.1642,0.1669,0.1691,{"v":0.167,"d":"0.1670"},0.1764,0.1754,0.1754,0.1735,0.1734,0.1734,0.1738,0.1741,0.1741,0.1779,0.1784,0.1784,0.1695,0.1695,0.1792,0.1792,0.1792,0.1758,0.1758,0.1758,0.1779,0.1779,0.1731,0.1731,0.1731,0.1758,0.1758,0.1714,0.1715,0.1736,0.1736,0.1546,0.1546,0.1546,0.1433,0.1433,0.1433,{"v":0.149,"d":"0.1490"},{"v":0.149,"d":"0.1490"},{"v":0.149,"d":"0.1490"},0.1605,0.1594,{"v":0.163,"d":"0.1630"},{"v":0.163,"d":"0.1630"},{"v":0.163,"d":"0.1630"},{"v":0.163,"d":"0.1630"},0.1669,0.1669,0.1669,0.1698,0.1699,0.1699,0.1701,0.1701,0.1701,0.1679,0.1679,0.1679,0.1643,0.1646,0.1646,0.1619,0.1619,0.1619,0.1596,0.1596,0.1596,{"v":0.154,"d":"0.1540"},{"v":0.154,"d":"0.1540"},0.1735,0.1735,0.1455,0.1455,0.1634,0.1634,0.1688,0.1688,0.1688,0.1679,0.1679]
[null,"PC_r",null,null,0.1796,0.1744,0.1746,0.1754,0.1761,0.1724,0.1714,0.1694,0.1735,0.1735,0.1731,{"v":0.176,"d":"0.1760"},0.1779,0.1727,0.1723,0.1752,0.1736,0.1735,0.1747,0.1717,0.1692,0.1732,0.1745,0.1736,{"v":0.17,"d":"0.1700"},0.1668,0.1674,0.1647,0.1659,0.1626,0.1635,0.1582,0.1581,0.1606,0.1569,0.1569,0.1598,0.1592,0.1589,0.1575,0.1576,0.1572,0.1586,0.1586,0.1558,0.1558,0.1557,0.1562,0.1538,{"v":0.155,"d":"0.1550"},0.1518,0.1518,0.1506,0.1477,0.1481,0.1495,0.1495,0.1514,0.1547,0.1547,0.1544,0.1544,0.1611,0.1551,0.1636,0.1628,0.1664,0.1686,0.1702,0.1649,0.1632,0.1686,0.1657,0.1608,0.1608,0.1565,{"v":0.157,"d":"0.1570"},0.1596,0.1589,0.1608,{"v":0.171,"d":"0.1710"},0.1689,0.1694,0.1665,0.1665,0.1594,0.1652,0.1651,0.1647,0.1619,{"v":0.163,"d":"0.1630"},0.1632,0.1557,0.1557,0.1601,0.1582,0.1582,0.1568,0.1752,0.1714,{"v":0.172,"d":"0.1720"},0.1714,0.1726,0.1742,0.1727,0.1734,0.1705,{"v":0.172,"d":"0.1720"},0.1728,0.1764,{"v":0.168,"d":"0.1680"},0.1624,0.1631,{"v":0.164,"d":"0.1640"},{"v":0.161,"d":"0.1610"},0.1721,0.1718,0.1719,0.1672,0.1656,0.1694,0.1671,0.1711,0.1694,0.1672,0.1611,0.1664,0.1682,0.1698,0.1683,0.1746,0.1737,0.1737,0.1728,0.1727,0.1727,{"v":0.173,"d":"0.1730"},0.1731,0.1731,0.1756,0.1758,0.1758,0.1701,0.1701,0.1762,0.1762,0.1762,0.1743,0.1743,0.1743,0.1754,0.1754,0.1724,0.1724,0.1724,{"v":0.174,"d":"0.1740"},{"v":0.174,"d":"0.1740"},0.1712,0.1712,0.1725,0.1727,0.1589,0.1589,0.1589,0.1504,0.1504,0.1504,0.1547,0.1547,0.1547,0.1635,0.1627,0.1654,0.1654,0.1654,0.1653,0.1683,0.1684,0.1684,0.1703,0.1704,0.1704,0.1705,0.1705,0.1705,{"v":0.169,"d":"0.1690"},{"v":0.169,"d":"0.1690"},{"v":0.169,"d":"0.1690"},0.1664,0.1665,0.1665,0.1648,0.1648,0.1648,0.1631,0.1631,0.1631,{"v":0.159,"d":"0.1590"},{"v":0.159,"d":"0.1590"},0.1726,0.1725,{"v":0.152,"d":"0.1520"},{"v":0.152,"d":"0.1520"},0.1655,0.1655,0.1695,0.1695,0.1695,{"v":0.169,"d":"0.1690"},{"v":0.169,"d":"0.1690"}]
[null,"Pd_C",null,null,0.3091,0.3054,0.3055,0.3064,0.3071,{"v":0.304,"d":"0.3040"},{"v":0.303,"d":"0.3030"},0.3008,0.3048,0.3047,0.3043,0.3065,{"v":0.308,"d":"0.3080"},0.3038,0.3033,0.3058,0.3044,0.3046,0.3054,0.3029,0.3006,0.3043,0.3051,0.3043,0.3008,0.2978,0.2984,0.2959,0.2969,0.2938,0.2946,0.2895,0.2894,{"v":0.292,"d":"0.2920"},0.2881,0.2882,0.2912,0.2906,{"v":0.29,"d":"0.2900"},0.2887,0.2889,0.2885,0.2899,0.2898,0.2868,0.2868,0.2867,0.2874,0.2845,{"v":0.286,"d":"0.2860"},0.2825,0.2825,0.2812,0.2778,0.2781,0.2797,0.2797,0.2819,0.2858,0.2858,0.2857,0.2857,0.2921,{"v":0.286,"d":"0.2860"},0.2953,0.2944,0.2982,0.3004,0.3018,0.2964,0.2947,0.2999,0.2974,0.2924,0.2924,0.2878,0.2885,{"v":0.291,"d":"0.2910"},0.2904,0.2922,0.3021,0.3003,0.3005,0.2981,{"v":0.298,"d":"0.2980"},{"v":0.291,"d":"0.2910"},0.2972,{"v":0.297,"d":"0.2970"},0.2965,0.2937,0.2949,0.2949,{"v":0.287,"d":"0.2870"},{"v":0.287,"d":"0.2870"},0.2918,0.2898,0.2898,0.2885,0.3063,{"v":0.303,"d":"0.3030"},0.3035,0.3027,0.3037,0.3051,0.3041,0.3045,{"v":0.302,"d":"0.3020"},0.3034,0.3038,0.3068,0.2988,0.2935,0.2942,0.2951,0.2922,0.3034,0.3026,{"v":0.303,"d":"0.3030"},0.2985,0.2973,0.3001,0.2977,0.3025,0.3011,0.2989,0.2924,{"v":0.298,"d":"0.2980"},0.2999,0.3012,0.2999,0.3055,{"v":0.305,"d":"0.3050"},{"v":0.305,"d":"0.3050"},0.3041,0.3041,0.3041,0.3042,0.3043,0.3043,0.3062,0.3064,0.3064,0.3014,0.3014,0.3065,0.3065,0.3065,0.3051,0.3051,0.3051,{"v":0.306,"d":"0.3060"},{"v":0.306,"d":"0.3060"},0.3034,0.3034,0.3034,0.3048,0.3047,0.3024,0.3025,0.3035,0.3036,{"v":0.29,"d":"0.2900"},{"v":0.29,"d":"0.2900"},{"v":0.29,"d":"0.2900"},0.2812,0.2812,0.2812,0.2855,0.2855,0.2855,0.2951,0.2945,0.2969,0.2969,0.2969,0.2969,0.2998,0.2998,0.2998,0.3017,0.3018,0.3018,0.3018,0.3018,0.3018,0.3004,0.3004,0.3004,{"v":0.298,"d":"0.2980"},0.2981,0.2981,0.2966,0.2966,0.2966,0.2949,0.2949,0.2949,0.2906,0.2906,0.3035,0.3035,0.2828,0.2828,0.2969,0.2969,{"v":0.301,"d":"0.3010"},{"v":0.301,"d":"0.3010"},{"v":0.301,"d":"0.3010"},0.3007,0.3007]
[null,"Pe_d",null,null,0.2388,0.2386,0.2386,0.2387,0.2387,0.2389,0.2386,0.2381,0.2387,0.2386,0.2385,0.2387,0.2386,0.2385,0.2382,0.2385,0.2386,0.2385,0.2386,0.2385,0.2379,0.2384,0.2385,0.2383,0.2378,0.2374,0.2374,0.2371,0.2372,0.2367,0.2369,0.2361,0.2361,0.2366,0.2359,0.2359,0.2364,0.2363,0.2361,{"v":0.236,"d":"0.2360"},{"v":0.236,"d":"0.2360"},0.2359,0.2362,0.2361,0.2355,0.2355,0.2356,0.2357,{"v":0.235,"d":"0.2350"},0.2354,0.2346,0.2346,0.2343,0.2335,0.2335,0.2339,0.2339,0.2344,0.2354,0.2354,0.2356,0.2356,0.2365,0.2355,0.2373,{"v":0.237,"d":"0.2370"},0.2378,0.2382,0.2384,0.2374,0.2371,0.2378,0.2377,0.2368,0.2368,0.2359,{"v":0.236,"d":"0.2360"},0.2365,0.2364,0.2367,0.2383,{"v":0.238,"d":"0.2380"},0.2378,0.2377,0.2377,0.2365,0.2378,0.2376,0.2376,0.2371,0.2373,0.2372,0.2357,0.2357,0.2367,0.2363,0.2363,0.2361,0.2389,0.2386,0.2385,0.2383,0.2384,0.2385,0.2387,0.2386,0.2383,0.2385,0.2384,0.2386,0.2376,0.2367,0.2368,{"v":0.237,"d":"0.2370"},0.2366,0.2385,0.2382,0.2383,0.2377,0.2378,0.2378,0.2371,0.2384,0.2382,0.2378,0.2367,0.2377,{"v":0.238,"d":"0.2380"},0.2381,0.2381,0.2386,0.2388,0.2388,0.2388,0.2388,0.2388,0.2386,0.2386,0.2386,0.2388,0.2386,0.2386,0.2382,0.2382,0.2385,0.2385,0.2385,0.2386,0.2386,0.2386,0.2386,0.2386,0.2384,0.2384,0.2384,0.2385,0.2385,0.2383,0.2383,0.2385,0.2384,0.2361,0.2361,0.2361,0.2344,0.2344,0.2344,0.2352,0.2352,0.2352,0.2372,0.2374,0.2375,0.2375,0.2375,0.2376,{"v":0.238,"d":"0.2380"},{"v":0.238,"d":"0.2380"},{"v":0.238,"d":"0.2380"},0.2383,0.2382,0.2382,0.2381,0.2381,0.2381,0.2381,0.2381,0.2381,0.2378,0.2377,0.2377,0.2376,0.2376,0.2376,0.2372,0.2372,0.2372,0.2365,0.2365,0.2384,0.2385,0.2347,0.2347,0.2374,0.2374,0.2382,0.2382,0.2382,0.2382,0.2382]
[null,"PF_e",null,null,0.4521,{"v":0.456,"d":"0.4560"},0.4559,0.4549,0.4542,0.4571,0.4584,0.4611,0.4564,0.4567,0.4572,0.4548,0.4534,0.4577,0.4585,0.4557,0.4569,0.4569,{"v":0.456,"d":"0.4560"},0.4586,0.4615,0.4574,0.4565,0.4574,0.4614,0.4648,0.4642,0.4669,0.4659,0.4695,0.4685,0.4744,0.4745,0.4715,{"v":0.476,"d":"0.4760"},0.4759,0.4724,0.4732,0.4739,0.4753,{"v":0.475,"d":"0.4750"},0.4755,{"v":0.474,"d":"0.4740"},0.4741,0.4776,0.4776,0.4778,0.4769,0.4805,0.4786,{"v":0.483,"d":"0.4830"},{"v":0.483,"d":"0.4830"},0.4844,0.4887,0.4884,0.4864,0.4864,0.4837,0.4788,0.4788,0.4787,0.4787,0.4714,0.4785,0.4675,0.4685,{"v":0.464,"d":"0.4640"},0.4614,0.4598,0.4662,0.4682,0.4623,0.4649,0.4708,0.4708,0.4764,0.4756,0.4725,0.4732,0.4712,0.4596,0.4617,0.4616,0.4642,0.4643,0.4725,{"v":0.465,"d":"0.4650"},0.4654,{"v":0.466,"d":"0.4660"},0.4693,0.4679,0.4678,0.4773,0.4773,0.4715,0.4739,0.4739,0.4754,0.4548,0.4584,{"v":0.458,"d":"0.4580"},{"v":0.459,"d":"0.4590"},0.4578,0.4564,0.4572,0.4569,0.4597,0.4581,0.4578,0.4545,0.4636,0.4698,{"v":0.469,"d":"0.4690"},0.4679,0.4712,{"v":0.458,"d":"0.4580"},0.4592,0.4587,0.4639,0.4649,0.4621,0.4652,0.4591,0.4607,0.4634,0.4709,0.4643,{"v":0.462,"d":"0.4620"},0.4607,{"v":0.462,"d":"0.4620"},0.4559,0.4562,0.4562,0.4571,0.4571,0.4571,0.4572,0.4571,0.4571,{"v":0.455,"d":"0.4550"},0.4549,0.4549,0.4604,0.4604,{"v":0.455,"d":"0.4550"},{"v":0.455,"d":"0.4550"},{"v":0.455,"d":"0.4550"},0.4563,0.4563,0.4563,0.4554,0.4554,0.4582,0.4582,0.4582,0.4568,0.4568,0.4593,0.4592,{"v":0.458,"d":"0.4580"},{"v":0.458,"d":"0.4580"},{"v":0.474,"d":"0.4740"},{"v":0.474,"d":"0.4740"},{"v":0.474,"d":"0.4740"},0.4844,0.4844,0.4844,0.4793,0.4793,0.4793,0.4677,0.4681,0.4656,0.4656,0.4656,0.4655,0.4622,0.4621,0.4621,0.4601,{"v":0.46,"d":"0.4600"},{"v":0.46,"d":"0.4600"},{"v":0.46,"d":"0.4600"},{"v":0.46,"d":"0.4600"},{"v":0.46,"d":"0.4600"},0.4615,0.4615,0.4615,0.4642,0.4642,0.4642,0.4658,0.4658,0.4658,0.4679,0.4679,0.4679,0.4729,0.4729,0.4581,{"v":0.458,"d":"0.4580"},0.4825,0.4825,0.4657,0.4657,0.4608,0.4608,0.4608,0.4611,0.4611]
[null,"Pg_F",null,null,0.5306,0.5389,0.5385,0.5351,0.5336,0.5392,{"v":0.544,"d":"0.5440"},0.5552,0.5401,0.5402,0.5426,0.5366,0.5343,0.5442,0.5485,0.5403,0.5412,0.5445,0.5394,0.5475,0.5576,0.5442,0.5426,0.5453,{"v":0.559,"d":"0.5590"},{"v":0.57,"d":"0.5700"},0.5678,0.5767,0.5744,0.5873,0.5828,{"v":0.604,"d":"0.6040"},0.6036,0.5924,0.6098,0.6091,0.5963,{"v":0.599,"d":"0.5990"},0.6031,0.6075,0.6059,0.6078,0.6028,0.6029,0.6157,0.6157,0.6158,0.6123,0.6287,0.6232,{"v":0.639,"d":"0.6390"},{"v":0.639,"d":"0.6390"},0.6451,0.6631,0.6656,0.6546,0.6546,0.6435,0.6202,0.6202,0.6192,0.6192,0.5927,0.6192,{"v":0.577,"d":"0.5770"},{"v":0.582,"d":"0.5820"},0.5631,0.5557,0.5495,0.5715,{"v":0.579,"d":"0.5790"},0.5612,0.5672,0.5884,0.5884,0.6103,0.6072,0.5951,0.5979,0.5899,0.5504,0.5573,{"v":0.558,"d":"0.5580"},0.5647,0.5651,0.5948,0.5656,0.5682,{"v":0.57,"d":"0.5700"},0.5822,0.5767,0.5772,0.6136,0.6136,0.5901,0.5995,0.5995,0.6052,0.5347,{"v":0.544,"d":"0.5440"},0.5445,0.5482,0.5448,0.5408,0.5398,0.5419,0.5503,0.5452,0.5457,0.5362,0.5657,0.5878,0.5851,0.5803,0.5917,0.5445,{"v":0.55,"d":"0.5500"},0.5473,0.5642,0.5635,0.5605,0.5737,0.5469,0.5521,0.5626,0.5907,{"v":0.565,"d":"0.5650"},0.5573,0.5538,0.5562,0.5385,0.5359,0.5359,0.5404,0.5398,0.5398,0.5417,0.5418,0.5418,0.5358,0.5367,0.5367,0.5532,0.5532,0.5374,0.5374,0.5374,0.5405,0.5405,0.5405,0.5391,0.5391,0.5467,0.5467,0.5467,0.5426,0.5425,0.5485,0.5483,0.5447,0.5444,0.6038,0.6038,0.6038,0.6448,0.6448,0.6448,0.6237,0.6238,0.6238,0.5773,0.5764,0.5694,0.5694,0.5694,0.5686,0.5581,{"v":0.558,"d":"0.5580"},{"v":0.558,"d":"0.5580"},0.5516,0.5516,0.5516,0.5519,0.5519,0.5519,0.5557,0.5557,0.5557,0.5643,0.5648,0.5648,0.5695,0.5695,0.5695,{"v":0.577,"d":"0.5770"},{"v":0.577,"d":"0.5770"},{"v":0.577,"d":"0.5770"},0.5956,0.5956,0.5447,0.5448,{"v":0.637,"d":"0.6370"},{"v":0.637,"d":"0.6370"},0.5715,0.5715,0.5528,0.5528,0.5528,0.5539,0.5539]
[null,"Ph_g",null,null,0.4359,0.4437,{"v":0.443,"d":"0.4430"},0.4393,0.4379,0.4437,0.4503,0.4667,0.4456,0.4461,{"v":0.449,"d":"0.4490"},0.4425,0.4407,0.4518,0.4574,0.4478,0.4472,0.4539,0.4462,0.4564,0.4705,0.4524,0.4506,0.4535,0.4745,0.4903,0.4868,0.4996,0.4972,{"v":0.516,"d":"0.5160"},0.5089,0.5412,0.5397,0.5228,0.5507,0.5489,{"v":0.529,"d":"0.5290"},0.5329,0.5407,0.5472,0.5437,0.5466,0.5402,0.5394,0.5561,0.5561,0.5567,0.5519,{"v":0.579,"d":"0.5790"},0.5761,0.5969,0.5969,0.6062,0.6339,0.6446,0.6237,0.6237,0.6049,0.5642,0.5642,0.5647,0.5647,0.5234,0.5656,0.4983,0.5072,0.4762,0.4674,{"v":0.459,"d":"0.4590"},0.4888,0.5002,0.4755,0.4841,{"v":0.515,"d":"0.5150"},{"v":0.515,"d":"0.5150"},0.5491,0.5447,{"v":0.525,"d":"0.5250"},0.5297,0.5168,0.4601,0.4694,0.4706,0.4794,{"v":0.48,"d":"0.4800"},0.5248,{"v":0.479,"d":"0.4790"},{"v":0.484,"d":"0.4840"},0.4867,0.5052,0.4962,0.4974,0.5537,0.5537,0.5169,0.5306,0.5306,0.5407,0.4382,0.4503,{"v":0.451,"d":"0.4510"},0.4563,0.4524,0.4483,0.4448,0.4499,0.4602,0.4533,0.4542,0.4424,0.4832,0.5162,0.5129,0.5051,0.5219,0.4524,0.4589,0.4559,0.4792,0.4762,0.4771,0.4962,0.4545,0.4609,0.4767,{"v":0.52,"d":"0.5200"},0.4797,0.4694,0.4647,0.4667,{"v":0.443,"d":"0.4430"},{"v":0.439,"d":"0.4390"},{"v":0.439,"d":"0.4390"},0.4449,0.4444,0.4444,0.4478,0.4479,0.4479,0.4411,0.4425,0.4425,{"v":0.464,"d":"0.4640"},{"v":0.464,"d":"0.4640"},0.4436,0.4436,0.4436,0.4475,0.4475,0.4475,0.4465,0.4465,0.4552,0.4552,0.4552,0.4505,0.4504,0.4573,{"v":0.457,"d":"0.4570"},0.4522,0.4521,0.5411,0.5411,0.5411,0.6066,0.6066,0.6066,0.5706,0.5705,0.5705,0.4986,0.4966,{"v":0.486,"d":"0.4860"},{"v":0.486,"d":"0.4860"},{"v":0.486,"d":"0.4860"},0.4843,0.4702,0.4701,0.4701,0.4616,0.4617,0.4617,0.4621,0.4621,0.4621,0.4667,0.4667,0.4667,0.4787,0.4796,0.4796,0.4858,0.4858,0.4858,0.4967,0.4967,0.4967,0.5253,0.5253,0.4526,0.4527,0.5929,0.5929,0.4903,0.4903,0.4623,0.4623,0.4623,0.4639,0.4639]
[null,"Pi_h",null,null,0.7353,0.7452,0.7432,0.7379,0.7349,0.7541,0.7655,0.8099,0.7526,{"v":0.76,"d":"0.7600"},0.7622,0.7483,0.7453,0.7724,0.7791,0.7599,0.7626,0.7753,0.7602,0.7833,0.8169,0.7729,{"v":0.767,"d":"0.7670"},0.7715,0.8387,0.8837,0.8714,0.9074,0.9044,0.9536,0.9338,1.0308,1.0245,0.9752,1.0619,1.0535,0.9932,1.0032,1.0305,{"v":1.051,"d":"1.0510"},1.0376,{"v":1.046,"d":"1.0460"},1.0307,1.0248,1.0586,1.0586,1.0635,1.0542,1.1378,1.1562,1.1984,1.1984,1.2226,1.2995,1.3594,1.2851,1.2851,1.2243,1.0888,1.0888,1.1043,1.1043,0.9757,1.1101,0.8973,0.9278,0.8296,0.8101,0.7958,0.8657,0.8988,0.8266,0.8609,0.9458,0.9458,1.0468,1.0366,0.9731,0.9891,0.9485,0.7926,0.8143,0.8159,0.8408,0.8424,0.9755,{"v":0.837,"d":"0.8370"},0.8526,0.8606,0.9163,0.8877,0.8913,1.0575,1.0575,0.9489,0.9851,0.9851,1.0222,0.7334,0.7655,0.7618,0.7778,0.7712,{"v":0.766,"d":"0.7660"},0.7609,0.7738,0.7941,0.7763,0.7764,0.7525,0.8601,0.9526,0.9471,0.9226,0.9722,0.7772,0.7803,0.7814,0.8452,0.8371,0.8515,0.8945,0.7779,0.7903,0.8328,0.9652,0.8417,0.8182,0.8026,0.8075,0.7432,0.7428,0.7428,0.7532,0.7536,0.7536,0.7603,0.7606,0.7606,0.7478,0.7476,0.7476,0.8012,0.8012,0.7521,0.7521,0.7521,0.7637,0.7637,0.7637,0.7606,0.7606,0.7801,0.7801,0.7801,0.7699,{"v":0.77,"d":"0.7700"},0.7858,0.7859,0.7741,0.7746,1.0279,1.0279,1.0279,1.2298,1.2298,1.2298,1.1086,1.1072,1.1072,0.8999,0.8992,0.8605,0.8605,0.8605,{"v":0.854,"d":"0.8540"},0.8165,0.8167,0.8167,0.7954,0.7956,0.7956,0.7954,0.7954,0.7954,0.8077,0.8077,0.8077,{"v":0.841,"d":"0.8410"},0.8419,0.8419,0.8585,0.8585,0.8585,0.8882,0.8882,0.8882,0.9738,0.9738,0.7776,0.7776,1.1821,1.1821,0.8735,0.8735,0.7973,0.7973,0.7973,0.7986,0.7986]
[null,"P'C'_t",null,null,0.9427,0.8723,0.8766,{"v":0.878,"d":"0.8780"},{"v":0.885,"d":"0.8850"},0.8572,0.8365,0.8182,0.8562,0.8679,{"v":0.856,"d":"0.8560"},0.8919,0.9113,0.8571,0.8486,0.8786,{"v":0.873,"d":"0.8730"},{"v":0.852,"d":"0.8520"},0.8801,0.8397,0.8133,0.8618,0.8749,0.8683,0.8392,0.8089,0.8136,0.7842,0.8007,0.7635,0.7739,0.7239,0.7235,0.7465,0.7124,0.7134,0.7373,0.7312,0.7328,{"v":0.718,"d":"0.7180"},0.7188,0.7159,0.7277,0.7273,0.7013,0.7013,{"v":0.702,"d":"0.7020"},0.7089,0.6907,0.7042,0.6756,0.6756,0.6614,0.6414,0.6492,{"v":0.661,"d":"0.6610"},{"v":0.661,"d":"0.6610"},0.6741,0.6921,0.6921,0.6919,0.6919,0.7541,0.7066,0.7654,0.7562,0.7839,0.8008,{"v":0.83,"d":"0.8300"},0.7764,0.7642,{"v":0.802,"d":"0.8020"},0.7839,0.7411,0.7411,0.7077,0.7107,0.7352,0.7247,{"v":0.746,"d":"0.7460"},0.8389,0.8148,0.8194,0.7924,0.7926,0.7311,0.7757,0.7746,{"v":0.77,"d":"0.7700"},0.7488,{"v":0.758,"d":"0.7580"},0.7582,0.6992,0.6992,0.7331,0.7174,0.7174,0.7056,0.8813,0.8365,0.8358,0.8381,0.8525,0.8693,0.8673,0.8651,0.8273,0.8439,0.8566,0.9031,0.8202,{"v":0.76,"d":"0.7600"},0.7683,0.7765,0.7503,0.8495,0.8456,0.8503,{"v":0.808,"d":"0.8080"},{"v":0.797,"d":"0.7970"},{"v":0.84,"d":"0.8400"},0.8087,0.8419,0.8194,0.7954,0.7488,0.7893,0.8082,{"v":0.823,"d":"0.8230"},0.8107,0.8766,0.8781,0.8781,0.8575,0.8571,0.8571,0.8594,0.8598,0.8598,0.8923,0.8921,0.8921,0.8258,0.8258,0.9015,0.9015,0.9015,0.8741,0.8741,0.8741,0.8885,0.8885,{"v":0.854,"d":"0.8540"},{"v":0.854,"d":"0.8540"},{"v":0.854,"d":"0.8540"},0.8748,0.8747,0.8443,0.8441,0.8618,{"v":0.862,"d":"0.8620"},0.7309,0.7309,0.7309,0.6612,0.6612,0.6612,0.6954,0.6953,0.6953,0.7683,0.7653,0.7848,0.7848,0.7848,0.7844,{"v":0.808,"d":"0.8080"},{"v":0.808,"d":"0.8080"},{"v":0.808,"d":"0.8080"},0.8286,0.8284,0.8284,0.8289,0.8289,0.8289,0.8155,0.8155,0.8155,0.7915,0.7932,0.7932,0.7734,0.7734,0.7734,0.7591,0.7591,0.7591,{"v":0.724,"d":"0.7240"},{"v":0.724,"d":"0.7240"},0.8612,0.8612,0.6741,0.6741,0.7858,0.7858,0.8251,0.8251,0.8251,0.8138,0.8138]
[null,"P'A'_t",null,null,0.5315,0.4762,0.4801,0.4795,0.4849,0.4665,0.4493,0.4365,0.4631,0.4744,{"v":0.464,"d":"0.4640"},0.4913,0.5055,0.4661,0.4586,0.4807,0.4792,{"v":0.459,"d":"0.4590"},0.4834,0.4519,0.4323,0.4689,0.4786,0.4744,0.4551,0.4338,0.4367,0.4151,0.4281,0.4001,0.4081,0.3727,0.3727,0.3887,0.3649,0.3656,0.3818,0.3773,0.3795,0.3688,0.3693,0.3673,0.3755,0.3751,0.3567,0.3567,0.3578,{"v":0.363,"d":"0.3630"},0.3513,0.3614,0.3414,0.3414,0.3306,0.3181,{"v":0.325,"d":"0.3250"},0.3328,0.3328,0.3408,0.3506,0.3506,0.3511,0.3511,{"v":0.395,"d":"0.3950"},0.3636,0.3996,0.3927,{"v":0.411,"d":"0.4110"},0.4218,0.4459,0.4074,0.3996,0.4231,0.4126,0.3832,0.3832,0.3612,0.3629,0.3802,0.3719,0.3878,0.4527,0.4344,0.4378,0.4186,0.4189,0.3768,0.4058,0.4049,0.4017,0.3878,{"v":0.394,"d":"0.3940"},0.3939,0.3548,0.3548,{"v":0.377,"d":"0.3770"},0.3664,0.3664,0.3585,{"v":0.483,"d":"0.4830"},0.4493,0.4471,0.4507,0.4619,0.4741,0.4756,0.4719,0.4425,0.4549,0.4651,0.5011,0.4418,0.3975,0.4037,0.4094,0.3915,0.4601,{"v":0.457,"d":"0.4570"},0.4612,0.4319,0.4254,0.4575,0.4328,{"v":0.455,"d":"0.4550"},0.4376,0.4197,0.3898,{"v":0.416,"d":"0.4160"},0.4297,0.4402,{"v":0.432,"d":"0.4320"},0.4801,0.4836,0.4836,0.4662,{"v":0.466,"d":"0.4660"},{"v":0.466,"d":"0.4660"},0.4675,0.4674,0.4674,{"v":0.493,"d":"0.4930"},0.4918,0.4918,0.4423,0.4423,0.5001,0.5001,0.5001,0.4786,0.4786,0.4786,0.4894,0.4894,0.4637,0.4637,0.4637,0.4796,0.4796,0.4572,{"v":0.457,"d":"0.4570"},0.4708,0.4709,0.3777,0.3777,0.3777,0.3309,0.3309,0.3309,0.3535,0.3534,0.3534,0.4027,0.4018,0.4142,0.4142,0.4142,0.4138,0.4295,0.4293,0.4293,0.4443,{"v":0.444,"d":"0.4440"},{"v":0.444,"d":"0.4440"},0.4442,0.4442,0.4442,{"v":0.435,"d":"0.4350"},{"v":0.435,"d":"0.4350"},{"v":0.435,"d":"0.4350"},0.4181,0.4194,0.4194,0.4045,0.4045,0.4045,0.3948,0.3948,0.3948,{"v":0.371,"d":"0.3710"},{"v":0.371,"d":"0.3710"},0.4703,0.4704,0.3394,0.3394,0.4146,0.4146,0.4429,0.4429,0.4429,{"v":0.433,"d":"0.4330"},{"v":0.433,"d":"0.4330"}]
[null,"P'r_A'",null,null,0.1833,0.1746,{"v":0.175,"d":"0.1750"},0.1757,0.1768,0.1717,0.1696,0.1669,0.1728,0.1734,0.1724,0.1772,0.1801,0.1719,0.1714,0.1757,0.1736,0.1728,{"v":0.175,"d":"0.1750"},{"v":0.17,"d":"0.1700"},0.1664,{"v":0.173,"d":"0.1730"},0.1749,0.1737,0.1686,0.1638,0.1647,0.1605,0.1625,0.1575,0.1588,0.1511,0.1508,0.1545,0.1491,0.1492,0.1532,0.1524,0.1522,{"v":0.15,"d":"0.1500"},0.1502,0.1496,0.1516,0.1515,0.1477,0.1477,0.1475,0.1483,0.1452,0.1469,0.1425,0.1425,0.1407,{"v":0.137,"d":"0.1370"},0.1376,0.1396,0.1396,0.1421,{"v":0.146,"d":"0.1460"},{"v":0.146,"d":"0.1460"},0.1456,0.1456,0.1553,{"v":0.147,"d":"0.1470"},0.1585,0.1572,{"v":0.162,"d":"0.1620"},0.1651,0.1681,0.1602,0.1579,0.1653,0.1613,0.1543,0.1543,0.1485,0.1492,{"v":0.153,"d":"0.1530"},0.1517,0.1547,0.1694,0.1662,0.1669,0.1627,0.1627,0.1525,0.1604,0.1603,0.1596,0.1558,0.1574,0.1576,0.1474,0.1474,0.1533,0.1508,0.1508,0.1487,0.1759,0.1696,0.1703,0.1699,0.1717,0.1741,0.1724,0.1732,0.1684,0.1707,0.1723,0.1782,0.1656,{"v":0.157,"d":"0.1570"},0.1581,0.1593,0.1551,{"v":0.171,"d":"0.1710"},0.1706,0.1709,0.1641,0.1617,0.1678,0.1642,0.1697,0.1669,0.1636,0.1551,0.1623,0.1651,0.1674,0.1653,{"v":0.175,"d":"0.1750"},{"v":0.174,"d":"0.1740"},{"v":0.174,"d":"0.1740"},{"v":0.172,"d":"0.1720"},0.1719,0.1719,0.1723,0.1726,0.1726,0.1765,0.1771,0.1771,0.1678,0.1678,0.1779,0.1779,0.1779,0.1744,0.1744,0.1744,0.1765,0.1765,0.1716,0.1716,0.1716,0.1744,0.1743,0.1698,0.1699,0.1721,0.1721,0.1522,0.1522,0.1522,0.1404,0.1404,0.1404,0.1464,0.1464,0.1464,0.1584,0.1573,0.1611,0.1611,0.1611,0.1611,0.1651,0.1652,0.1652,0.1682,0.1683,0.1683,0.1685,0.1685,0.1685,0.1662,0.1662,0.1662,0.1624,0.1627,0.1627,0.1599,0.1599,0.1599,0.1576,0.1576,0.1576,0.1517,0.1517,{"v":0.172,"d":"0.1720"},{"v":0.172,"d":"0.1720"},0.1427,0.1427,0.1614,0.1614,0.1671,0.1671,0.1671,0.1663,0.1663]
[null,"P'C'_r",null,null,0.2279,0.2214,0.2216,0.2228,0.2234,0.2189,0.2176,0.2148,0.2203,0.2202,0.2197,0.2234,0.2257,0.2192,0.2186,0.2222,0.2202,0.2202,0.2217,0.2178,0.2146,0.2198,0.2214,0.2202,0.2155,0.2114,0.2121,0.2087,0.2101,0.2059,{"v":0.207,"d":"0.2070"},0.2002,0.1999,0.2033,0.1984,0.1985,0.2022,0.2015,{"v":0.201,"d":"0.2010"},0.1992,0.1994,0.1989,0.2007,0.2006,{"v":0.197,"d":"0.1970"},{"v":0.197,"d":"0.1970"},0.1968,0.1975,0.1943,0.1959,0.1917,0.1917,0.1902,0.1863,0.1867,0.1886,0.1886,0.1912,0.1955,0.1955,0.1952,0.1952,0.2038,{"v":0.196,"d":"0.1960"},0.2074,0.2063,{"v":0.211,"d":"0.2110"},0.2139,{"v":0.216,"d":"0.2160"},0.2089,0.2067,0.2137,{"v":0.21,"d":"0.2100"},0.2036,0.2036,0.1979,0.1987,{"v":0.202,"d":"0.2020"},{"v":0.201,"d":"0.2010"},0.2036,0.2169,0.2142,0.2147,0.2111,0.2111,0.2018,0.2095,0.2093,0.2087,0.2051,0.2066,0.2068,0.1969,0.1969,0.2027,0.2003,0.2003,0.1985,0.2224,0.2176,0.2184,0.2175,0.2189,0.2211,0.2193,{"v":0.22,"d":"0.2200"},0.2164,0.2183,0.2193,0.2238,0.2128,0.2055,0.2065,0.2077,0.2038,0.2184,0.2179,0.2181,{"v":0.212,"d":"0.2120"},0.2099,0.2146,0.2116,0.2172,{"v":0.215,"d":"0.2150"},0.2121,0.2039,{"v":0.211,"d":"0.2110"},0.2134,0.2154,0.2135,0.2216,0.2205,0.2205,0.2193,0.2192,0.2192,0.2196,0.2198,0.2198,0.2228,0.2232,0.2232,0.2157,0.2157,0.2235,0.2235,0.2235,0.2211,0.2211,0.2211,0.2226,0.2226,0.2187,0.2187,0.2187,0.2208,0.2208,0.2172,0.2172,0.2189,{"v":0.219,"d":"0.2190"},{"v":0.201,"d":"0.2010"},{"v":0.201,"d":"0.2010"},{"v":0.201,"d":"0.2010"},0.1899,0.1899,0.1899,0.1955,0.1955,0.1955,0.2072,0.2062,0.2096,0.2096,0.2096,0.2095,0.2134,0.2135,0.2135,{"v":0.216,"d":"0.2160"},0.2161,0.2161,0.2162,0.2162,0.2162,0.2143,0.2143,0.2143,{"v":0.211,"d":"0.2110"},0.2111,0.2111,0.2089,0.2089,0.2089,0.2067,0.2067,0.2067,0.2013,0.2013,0.2189,0.2188,{"v":0.192,"d":"0.1920"},{"v":0.192,"d":"0.1920"},0.2098,0.2098,{"v":0.215,"d":"0.2150"},{"v":0.215,"d":"0.2150"},{"v":0.215,"d":"0.2150"},0.2145,0.2145]
[null,"P'd_C'",null,null,0.2578,0.2546,0.2548,0.2556,0.2563,0.2536,0.2526,0.2506,0.2542,{"v":0.254,"d":"0.2540"},0.2537,0.2556,0.2569,0.2532,0.2527,{"v":0.255,"d":"0.2550"},0.2539,{"v":0.254,"d":"0.2540"},0.2547,0.2525,0.2504,0.2536,0.2543,0.2536,0.2505,0.2478,0.2484,0.2462,{"v":0.247,"d":"0.2470"},0.2443,{"v":0.245,"d":"0.2450"},0.2405,0.2404,0.2427,0.2393,0.2394,{"v":0.242,"d":"0.2420"},0.2415,0.2409,0.2398,{"v":0.24,"d":"0.2400"},0.2396,0.2408,0.2407,0.2381,0.2381,{"v":0.238,"d":"0.2380"},0.2386,{"v":0.236,"d":"0.2360"},0.2373,0.2342,0.2342,0.2331,{"v":0.23,"d":"0.2300"},0.2302,0.2317,0.2317,0.2336,0.2372,0.2372,0.2372,0.2372,0.2428,0.2374,0.2457,0.2449,0.2483,0.2503,0.2515,0.2467,0.2452,0.2498,0.2477,0.2431,0.2431,{"v":0.239,"d":"0.2390"},0.2396,0.2419,0.2413,0.2429,0.2518,0.2501,0.2503,0.2482,0.2482,0.2419,0.2475,0.2473,0.2468,0.2443,0.2454,0.2454,0.2383,0.2383,0.2427,0.2408,0.2408,0.2397,0.2555,0.2526,{"v":0.253,"d":"0.2530"},0.2523,0.2532,0.2544,0.2536,0.2539,0.2517,0.2529,0.2532,0.2559,0.2488,{"v":0.244,"d":"0.2440"},0.2447,0.2455,{"v":0.243,"d":"0.2430"},{"v":0.253,"d":"0.2530"},0.2522,0.2525,0.2485,0.2476,0.2499,0.2477,0.2522,0.2509,0.2489,0.2431,0.2482,0.2498,0.2509,0.2499,0.2548,0.2544,0.2544,0.2536,0.2536,0.2536,0.2537,0.2537,0.2537,0.2554,0.2555,0.2555,0.2511,0.2511,0.2556,0.2556,0.2556,0.2544,0.2544,0.2544,0.2551,0.2551,0.2529,0.2529,0.2529,{"v":0.254,"d":"0.2540"},{"v":0.254,"d":"0.2540"},{"v":0.252,"d":"0.2520"},0.2521,{"v":0.253,"d":"0.2530"},0.2531,0.2408,0.2408,0.2408,{"v":0.233,"d":"0.2330"},{"v":0.233,"d":"0.2330"},{"v":0.233,"d":"0.2330"},0.2369,0.2369,0.2369,0.2455,0.2451,0.2472,0.2472,0.2472,0.2472,0.2497,0.2498,0.2498,0.2514,0.2514,0.2514,0.2515,0.2515,0.2515,0.2503,0.2503,0.2503,0.2482,0.2482,0.2482,0.2469,0.2469,0.2469,0.2454,0.2454,0.2454,0.2416,0.2416,{"v":0.253,"d":"0.2530"},{"v":0.253,"d":"0.2530"},0.2345,0.2345,0.2471,0.2471,0.2508,0.2508,0.2508,0.2505,0.2505]
[null,"P'e_d",null,null,0.2374,0.2367,0.2367,{"v":0.237,"d":"0.2370"},{"v":0.237,"d":"0.2370"},0.2369,0.2365,0.2357,0.2368,0.2366,0.2365,0.2369,{"v":0.237,"d":"0.2370"},0.2364,0.2361,0.2366,0.2366,0.2365,0.2367,0.2363,0.2354,0.2363,0.2365,0.2363,0.2353,0.2347,0.2347,0.2342,0.2343,0.2335,0.2338,0.2324,0.2324,0.2332,{"v":0.232,"d":"0.2320"},{"v":0.232,"d":"0.2320"},0.2329,0.2327,0.2324,0.2322,0.2323,0.2321,0.2325,0.2324,0.2315,0.2315,0.2315,0.2318,0.2307,0.2312,{"v":0.23,"d":"0.2300"},{"v":0.23,"d":"0.2300"},0.2297,0.2284,0.2284,0.2291,0.2291,0.2297,0.2313,0.2313,0.2314,0.2314,0.2331,0.2314,0.2342,0.2339,0.2351,0.2357,0.2361,0.2345,{"v":0.234,"d":"0.2340"},0.2352,0.2349,0.2335,0.2335,0.2319,0.2322,0.2329,0.2328,0.2333,{"v":0.236,"d":"0.2360"},0.2355,0.2354,{"v":0.235,"d":"0.2350"},{"v":0.235,"d":"0.2350"},{"v":0.233,"d":"0.2330"},{"v":0.235,"d":"0.2350"},0.2348,0.2347,0.2339,0.2342,0.2342,0.2317,0.2317,0.2333,0.2326,0.2326,0.2323,0.2371,0.2365,0.2364,0.2361,0.2364,0.2366,0.2367,0.2366,{"v":0.236,"d":"0.2360"},0.2364,0.2363,0.2369,0.2349,0.2334,0.2336,{"v":0.234,"d":"0.2340"},0.2332,0.2364,{"v":0.236,"d":"0.2360"},0.2362,{"v":0.235,"d":"0.2350"},0.2351,0.2353,0.2343,0.2362,0.2359,0.2351,0.2333,{"v":0.235,"d":"0.2350"},0.2355,0.2358,0.2356,0.2367,{"v":0.237,"d":"0.2370"},{"v":0.237,"d":"0.2370"},0.2368,0.2368,0.2368,0.2366,0.2366,0.2366,{"v":0.237,"d":"0.2370"},0.2369,0.2369,0.2358,0.2358,0.2367,0.2367,0.2367,0.2367,0.2367,0.2367,0.2368,0.2368,0.2362,0.2362,0.2362,0.2365,0.2365,0.2361,0.2361,0.2364,0.2363,0.2324,0.2324,0.2324,0.2297,0.2297,0.2297,{"v":0.231,"d":"0.2310"},{"v":0.231,"d":"0.2310"},{"v":0.231,"d":"0.2310"},0.2342,0.2343,0.2347,0.2347,0.2347,0.2347,0.2355,0.2355,0.2355,{"v":0.236,"d":"0.2360"},{"v":0.236,"d":"0.2360"},{"v":0.236,"d":"0.2360"},0.2358,0.2358,0.2358,0.2357,0.2357,0.2357,0.2351,{"v":0.235,"d":"0.2350"},{"v":0.235,"d":"0.2350"},0.2347,0.2347,0.2347,0.2342,0.2342,0.2342,0.2329,0.2329,0.2364,0.2364,0.2302,0.2302,0.2345,0.2345,0.2358,0.2358,0.2358,0.2358,0.2358]
[null,"P'F'_e",null,null,0.5048,0.5086,0.5085,0.5074,0.5067,0.5096,0.5109,0.5137,{"v":0.509,"d":"0.5090"},0.5093,0.5098,0.5075,0.5061,0.5104,0.5112,0.5084,0.5095,0.5096,0.5086,0.5112,0.5141,0.5101,0.5092,0.5101,0.5142,0.5176,0.5169,0.5197,0.5187,0.5223,0.5212,0.5271,0.5272,0.5242,0.5287,0.5286,0.5251,0.5259,0.5267,{"v":0.528,"d":"0.5280"},0.5277,0.5282,0.5267,0.5268,0.5304,0.5304,0.5305,0.5296,0.5334,0.5314,0.5358,0.5358,0.5373,0.5416,0.5414,0.5393,0.5393,0.5366,0.5316,0.5316,0.5314,0.5314,0.5241,0.5312,0.5201,0.5212,0.5165,{"v":0.514,"d":"0.5140"},0.5123,0.5187,0.5208,{"v":0.515,"d":"0.5150"},0.5175,0.5234,0.5234,0.5291,0.5282,0.5252,0.5259,0.5238,0.5122,0.5143,0.5143,0.5168,0.5168,0.5252,0.5176,0.5179,0.5185,0.5218,0.5204,0.5204,{"v":0.53,"d":"0.5300"},{"v":0.53,"d":"0.5300"},{"v":0.524,"d":"0.5240"},0.5265,0.5265,{"v":0.528,"d":"0.5280"},0.5074,0.5109,0.5106,0.5116,0.5104,{"v":0.509,"d":"0.5090"},0.5097,0.5095,0.5123,0.5107,0.5104,0.5072,0.5163,0.5225,0.5217,0.5205,0.5239,0.5106,0.5119,0.5113,0.5165,0.5174,0.5148,{"v":0.518,"d":"0.5180"},0.5116,0.5132,{"v":0.516,"d":"0.5160"},0.5236,0.5169,0.5146,0.5133,0.5145,0.5085,0.5086,0.5086,0.5096,0.5096,0.5096,0.5098,0.5097,0.5097,0.5076,0.5076,0.5076,{"v":0.513,"d":"0.5130"},{"v":0.513,"d":"0.5130"},0.5076,0.5076,0.5076,0.5089,0.5089,0.5089,0.5081,0.5081,0.5109,0.5109,0.5109,0.5094,0.5095,0.5119,0.5118,0.5106,0.5105,0.5268,0.5268,0.5268,0.5373,0.5373,0.5373,0.5321,0.5321,0.5321,0.5203,0.5206,0.5181,0.5181,0.5181,0.5181,0.5148,0.5147,0.5147,0.5127,0.5126,0.5126,0.5127,0.5127,0.5127,0.5141,0.5141,0.5141,0.5167,0.5168,0.5168,0.5184,0.5184,0.5184,0.5204,0.5204,0.5204,0.5255,0.5255,0.5106,0.5106,0.5354,0.5354,0.5184,0.5184,0.5134,0.5134,0.5134,0.5137,0.5137]
[null,"P'g_F'",null,null,0.4719,0.4785,0.4781,0.4754,0.4741,0.4785,0.4827,0.4923,0.4794,0.4794,0.4815,0.4767,0.4749,0.4829,0.4867,0.4799,0.4802,0.4835,0.4789,0.4858,0.4944,{"v":0.483,"d":"0.4830"},0.4818,0.4841,0.4958,0.5053,0.5034,{"v":0.511,"d":"0.5110"},{"v":0.509,"d":"0.5090"},{"v":0.52,"d":"0.5200"},0.5162,0.5343,0.5338,0.5244,0.5394,0.5386,0.5277,{"v":0.53,"d":"0.5300"},0.5337,0.5374,0.5359,0.5375,0.5333,0.5334,0.5443,0.5443,0.5443,0.5413,0.5555,{"v":0.551,"d":"0.5510"},0.5644,0.5644,0.5697,0.5851,0.5875,0.5779,0.5779,0.5684,0.5482,0.5482,0.5473,0.5473,0.5246,0.5473,0.5111,0.5154,0.4989,0.4927,0.4873,0.5062,0.5127,0.4976,0.5025,0.5208,0.5208,0.5396,0.5369,0.5265,0.5289,0.5221,0.4883,0.4941,0.4949,0.5005,0.5008,0.5263,0.5009,0.5034,0.5049,0.5154,0.5106,{"v":0.511,"d":"0.5110"},0.5424,0.5424,0.5222,0.5302,0.5302,0.5351,0.4748,0.4827,0.4832,0.4864,0.4835,0.4802,0.4789,{"v":0.481,"d":"0.4810"},0.4882,0.4838,0.4844,0.4762,0.5015,0.5205,0.5182,0.5142,0.5238,0.4831,{"v":0.488,"d":"0.4880"},0.4857,{"v":0.5,"d":"0.5000"},{"v":0.499,"d":"0.4990"},0.4972,0.5086,0.4852,0.4896,0.4987,0.5228,0.5006,{"v":0.494,"d":"0.4940"},0.4912,0.4931,0.4781,0.4757,0.4757,0.4794,{"v":0.479,"d":"0.4790"},{"v":0.479,"d":"0.4790"},0.4808,0.4809,0.4809,0.4759,0.4767,0.4767,0.4906,0.4906,0.4774,0.4774,0.4774,{"v":0.48,"d":"0.4800"},{"v":0.48,"d":"0.4800"},{"v":0.48,"d":"0.4800"},0.4788,0.4788,0.4851,0.4851,0.4851,0.4818,0.4816,0.4866,0.4864,0.4834,0.4831,0.5343,0.5343,0.5343,0.5694,0.5694,0.5694,0.5513,0.5513,0.5513,0.5112,0.5102,0.5044,0.5044,0.5044,0.5037,0.4948,0.4947,0.4947,0.4892,0.4893,0.4893,0.4896,0.4896,0.4896,0.4928,0.4928,0.4928,{"v":0.5,"d":"0.5000"},0.5006,0.5006,0.5045,0.5045,0.5045,0.5109,0.5109,0.5109,0.5269,0.5269,0.4834,0.4834,0.5627,0.5627,0.5063,0.5063,0.4901,0.4901,0.4901,0.4912,0.4912]
[null,"P'h_g",null,null,0.4333,0.4402,0.4395,0.4362,0.4347,0.4399,0.4463,{"v":0.462,"d":"0.4620"},{"v":0.442,"d":"0.4420"},0.4425,0.4452,0.4393,0.4378,0.4479,0.4533,0.4443,0.4434,0.4501,0.4426,0.4522,0.4656,0.4485,0.4469,0.4496,0.4697,0.4846,0.4813,0.4934,0.4912,0.5089,0.5022,0.5327,0.5311,0.5153,0.5417,0.5399,0.5211,0.5248,0.5323,0.5384,{"v":0.535,"d":"0.5350"},0.5378,0.5318,{"v":0.531,"d":"0.5310"},0.5466,0.5466,0.5471,0.5427,0.5684,{"v":0.566,"d":"0.5660"},0.5854,0.5854,0.5941,{"v":0,"d":"0.0000"},0.6306,0.6107,0.6107,{"v":0.593,"d":"0.5930"},0.5543,0.5543,0.5548,0.5548,0.5158,0.5558,0.4919,0.5005,0.4708,0.4626,0.4546,0.4828,0.4937,0.4704,0.4784,0.5077,0.5077,{"v":0.54,"d":"0.5400"},0.5359,0.5171,0.5216,0.5094,0.4557,0.4645,0.4657,{"v":0.474,"d":"0.4740"},0.4745,{"v":0.517,"d":"0.5170"},0.4733,0.4782,0.4808,0.4984,0.4898,{"v":0.491,"d":"0.4910"},0.5443,0.5443,0.5094,0.5224,0.5224,0.5319,0.4349,0.4463,{"v":0.447,"d":"0.4470"},0.4522,0.4484,0.4447,0.4411,0.4462,0.4558,0.4493,0.4503,0.4392,0.4778,0.5091,{"v":0.506,"d":"0.5060"},0.4986,0.5144,0.4484,0.4546,0.4518,0.4738,0.4706,0.4721,0.4904,0.4504,0.4563,0.4714,0.5126,0.4742,0.4645,0.4601,0.4619,0.4395,0.4355,0.4355,0.4412,0.4407,0.4407,0.4441,0.4442,0.4442,0.4378,0.4392,0.4392,0.4594,0.4594,0.4404,0.4404,0.4404,{"v":0.444,"d":"0.4440"},{"v":0.444,"d":"0.4440"},{"v":0.444,"d":"0.4440"},{"v":0.443,"d":"0.4430"},{"v":0.443,"d":"0.4430"},0.4512,0.4512,0.4512,0.4468,0.4467,0.4531,0.4527,0.4482,0.4481,0.5327,0.5327,0.5327,0.5944,0.5944,0.5944,0.5605,0.5603,0.5603,0.4922,0.4902,0.4802,0.4802,0.4802,0.4785,0.4652,0.4652,0.4652,0.4572,0.4572,0.4572,0.4576,0.4576,0.4576,{"v":0.462,"d":"0.4620"},{"v":0.462,"d":"0.4620"},{"v":0.462,"d":"0.4620"},0.4733,0.4742,0.4742,{"v":0.48,"d":"0.4800"},{"v":0.48,"d":"0.4800"},{"v":0.48,"d":"0.4800"},0.4903,0.4903,0.4903,0.5174,0.5174,0.4487,0.4487,0.5815,0.5815,0.4844,0.4844,0.4577,0.4577,0.4577,0.4592,0.4592]
[null,"P'i_h",null,null,0.7309,0.7393,0.7374,0.7325,0.7297,0.7478,0.7587,0.8017,0.7465,0.7537,0.7557,0.7428,0.7403,0.7657,0.7721,{"v":0.754,"d":"0.7540"},0.7562,0.7688,0.7542,0.7762,0.8085,0.7664,0.7609,0.7649,0.8301,0.8735,0.8615,{"v":0.896,"d":"0.8960"},0.8934,0.9405,0.9214,1.0145,1.0083,0.9611,{"v":0,"d":"0.0000"},{"v":0,"d":"0.0000"},0.9783,0.9879,{"v":0,"d":"0.0000"},{"v":0,"d":"0.0000"},{"v":0,"d":"0.0000"},{"v":0,"d":"0.0000"},1.0147,1.0088,{"v":0,"d":"0.0000"},{"v":0,"d":"0.0000"},{"v":0,"d":"0.0000"},{"v":0,"d":"0.0000"},{"v":0,"d":"0.0000"},1.1359,{"v":0,"d":"0.0000"},{"v":0,"d":"0.0000"},{"v":0,"d":"0.0000"},{"v":0,"d":"0.0000"},{"v":0,"d":"0.0000"},{"v":0,"d":"0.0000"},{"v":0,"d":"0.0000"},1.2002,{"v":0,"d":"0.0000"},{"v":0,"d":"0.0000"},{"v":0,"d":"0.0000"},{"v":0,"d":"0.0000"},0.9616,{"v":0,"d":"0.0000"},0.8858,0.9155,0.8202,0.8018,0.7882,0.8552,{"v":0.887,"d":"0.8870"},0.8178,0.8508,0.9324,0.9324,1.0295,1.0198,0.9586,{"v":0.974,"d":"0.9740"},0.9349,0.7851,0.8058,0.8075,0.8313,0.8328,0.9609,0.8271,0.8424,0.8501,0.9039,0.8762,0.8797,{"v":0,"d":"0.0000"},{"v":0,"d":"0.0000"},0.9351,{"v":0,"d":"0.0000"},{"v":0,"d":"0.0000"},1.0057,{"v":0.728,"d":"0.7280"},0.7587,0.7552,0.7706,0.7645,0.7598,0.7545,0.7674,0.7866,0.7695,0.7697,{"v":0.747,"d":"0.7470"},0.8505,0.9395,0.9343,0.9107,0.9582,0.7703,0.7731,0.7744,0.8358,0.8274,0.8426,0.8839,0.7708,0.7824,0.8236,0.9514,0.8321,0.8096,0.7947,0.7991,0.7374,{"v":0.737,"d":"0.7370"},{"v":0.737,"d":"0.7370"},0.7468,0.7473,0.7473,0.7539,0.7543,0.7543,0.7422,{"v":0.742,"d":"0.7420"},{"v":0.742,"d":"0.7420"},0.7933,0.7933,0.7465,0.7465,0.7465,0.7576,0.7576,0.7576,0.7547,0.7547,0.7732,0.7732,0.7732,0.7636,0.7637,0.7786,0.7786,0.7674,0.7679,1.0119,1.0119,1.0119,{"v":0,"d":"0.0000"},{"v":0,"d":"0.0000"},{"v":0,"d":"0.0000"},{"v":0,"d":"0.0000"},{"v":0,"d":"0.0000"},{"v":0,"d":"0.0000"},0.8883,0.8874,0.8502,0.8502,0.8502,0.8438,0.8079,0.8081,0.8081,0.7877,{"v":0.788,"d":"0.7880"},{"v":0.788,"d":"0.7880"},0.7877,0.7877,0.7877,0.7994,0.7994,0.7994,0.8314,0.8323,0.8323,0.8482,0.8482,0.8482,0.8767,0.8767,0.8767,0.9591,0.9591,0.7708,0.7708,{"v":0,"d":"0.0000"},{"v":0,"d":"0.0000"},0.8629,0.8629,0.7894,0.7894,0.7894,0.7906,0.7906]
["Deviation of Relative Partial Dispersions","⊿PC_t",null,null,0.0237,-0.0968,-0.0921,-0.1318,-0.1478,{"v":-0.065,"d":"-0.0650"},-0.0707,-0.0495,-0.0839,-0.0155,-0.0294,-0.0095,0.0224,-0.0052,0.0003,0.0047,0.0024,-0.0068,0.0105,-0.0057,-0.0093,0.0227,0.0283,0.0259,0.0107,0.0113,0.0094,0.0106,0.0177,0.0124,0.0145,0.0067,{"v":6.3E-3,"d":"0.0063"},0.0077,0.0049,0.0058,0.0068,0.0056,{"v":7.6E-3,"d":"0.0076"},0.0065,0.0073,0.0072,0.0077,0.0072,0.0041,0.0041,0.0036,{"v":0.006,"d":"0.0060"},0.0073,0.0011,{"v":1.8E-3,"d":"0.0018"},{"v":1.8E-3,"d":"0.0018"},-0.0047,-0.0124,{"v":-2E-3,"d":"-0.0020"},{"v":2E-3,"d":"0.0020"},{"v":2E-3,"d":"0.0020"},0.0045,{"v":2.3E-3,"d":"0.0023"},{"v":2.3E-3,"d":"0.0023"},0.0029,0.0029,0.0079,0.0119,-0.0092,{"v":-3.3E-3,"d":"-0.0033"},-0.0098,-0.0085,0.0142,0.0083,0.0077,0.0121,0.0101,0.0047,0.0047,0.0114,{"v":5.3E-3,"d":"0.0053"},{"v":0.016,"d":"0.0160"},0.0045,0.0147,0.0212,0.0126,0.0173,0.0089,0.0092,0.0046,0.0016,{"v":1E-3,"d":"0.0010"},-0.0005,0.0024,0.0012,{"v":1.4E-3,"d":"0.0014"},{"v":1.8E-3,"d":"0.0018"},{"v":1.8E-3,"d":"0.0018"},0.0013,{"v":1.5E-3,"d":"0.0015"},{"v":1.5E-3,"d":"0.0015"},0.0005,-0.1286,-0.0707,-0.0486,-0.0132,-0.0078,-0.0024,0.0075,0.0225,0.0062,-0.0022,0.0206,0.0335,0.0082,0.0117,{"v":0.014,"d":"0.0140"},0.0111,0.0082,0.0171,0.0209,0.0195,0.0036,{"v":-0.012,"d":"-0.0120"},0.0481,0.0403,-0.0103,-0.0138,-0.0087,{"v":4.3E-3,"d":"0.0043"},0.0077,0.0113,0.0157,0.0083,-0.0921,-0.0902,-0.0902,-0.0643,{"v":-0.065,"d":"-0.0650"},{"v":-0.065,"d":"-0.0650"},-0.0259,-0.0257,-0.0257,-0.0089,-0.0091,-0.0091,-0.0175,-0.0175,0.0272,0.0272,0.0272,0.0088,0.0088,0.0088,0.0288,0.0288,{"v":0.019,"d":"0.0190"},{"v":0.019,"d":"0.0190"},{"v":0.019,"d":"0.0190"},0.0283,0.0281,0.0192,{"v":0.019,"d":"0.0190"},0.0226,0.0228,0.0056,0.0056,0.0056,-0.0049,-0.0049,-0.0049,{"v":5.3E-3,"d":"0.0053"},0.0054,0.0054,0.0119,0.0091,0.0114,0.0114,0.0114,{"v":0.01,"d":"0.0100"},{"v":0.011,"d":"0.0110"},0.0108,0.0108,0.0129,0.0124,0.0124,0.0119,0.0119,0.0119,{"v":0.01,"d":"0.0100"},{"v":0.01,"d":"0.0100"},{"v":0.01,"d":"0.0100"},0.0083,0.0098,0.0098,{"v":2.8E-3,"d":"0.0028"},{"v":2.8E-3,"d":"0.0028"},{"v":2.8E-3,"d":"0.0028"},0.0029,0.0029,0.0029,0.0044,0.0044,0.0226,0.0227,{"v":1E-4,"d":"0.0001"},{"v":1E-4,"d":"0.0001"},0.0135,0.0135,0.0093,0.0093,0.0093,-0.0026,-0.0026]
[null,"⊿PC_A'",null,null,0.0016,-0.0255,{"v":-0.025,"d":"-0.0250"},{"v":-0.034,"d":"-0.0340"},-0.0383,-0.0184,-0.0177,-0.0123,-0.0208,-0.0056,-0.0075,-0.0037,0.0045,{"v":-2.3E-3,"d":"-0.0023"},0.0003,{"v":1E-3,"d":"0.0010"},{"v":-1.9E-3,"d":"-0.0019"},0.0004,{"v":1E-3,"d":"0.0010"},-0.0009,-0.0012,{"v":5.3E-3,"d":"0.0053"},{"v":6.6E-3,"d":"0.0066"},0.0055,0.0002,{"v":0,"d":"0.0000"},{"v":-1E-4,"d":"-0.0001"},0.0007,{"v":1.5E-3,"d":"0.0015"},{"v":1.4E-3,"d":"0.0014"},{"v":1.4E-3,"d":"0.0014"},{"v":-1E-3,"d":"-0.0010"},-0.0013,-0.0006,{"v":-1.8E-3,"d":"-0.0018"},-0.0016,-0.0005,-0.0007,-0.0011,-0.0013,{"v":-1E-3,"d":"-0.0010"},-0.0012,-0.0007,-0.0008,-0.0017,-0.0017,{"v":-2.3E-3,"d":"-0.0023"},-0.0021,{"v":-2.8E-3,"d":"-0.0028"},-0.0049,{"v":-0.005,"d":"-0.0050"},{"v":-0.005,"d":"-0.0050"},-0.0061,-0.0097,-0.0081,{"v":-6.6E-3,"d":"-0.0066"},{"v":-6.6E-3,"d":"-0.0066"},-0.0047,-0.0026,-0.0026,-0.0031,-0.0031,-0.0013,-0.0026,-0.0026,-0.0008,-0.0011,0.0003,{"v":3.3E-3,"d":"0.0033"},{"v":2E-3,"d":"0.0020"},{"v":1E-3,"d":"0.0010"},0.0054,0.0026,{"v":1E-4,"d":"0.0001"},{"v":1E-4,"d":"0.0001"},0.0002,{"v":-1E-3,"d":"-0.0010"},{"v":2E-3,"d":"0.0020"},-0.0004,{"v":1.8E-3,"d":"0.0018"},0.0049,0.0035,0.0047,{"v":2.3E-3,"d":"0.0023"},{"v":2.3E-3,"d":"0.0023"},-0.0006,0.0011,0.0011,0.0006,0.0002,0.0003,0.0007,{"v":-2E-3,"d":"-0.0020"},{"v":-2E-3,"d":"-0.0020"},-0.0004,-0.0008,-0.0008,-0.0016,-0.0341,-0.0177,-0.0103,{"v":-2.8E-3,"d":"-0.0028"},-0.0022,-0.0009,-0.0012,0.0048,0.0026,{"v":-1E-4,"d":"-0.0001"},{"v":0.005,"d":"0.0050"},0.0059,-0.0007,0.0013,0.0017,{"v":1E-3,"d":"0.0010"},-0.0004,0.0039,0.0052,0.0041,{"v":-1E-3,"d":"-0.0010"},-0.0062,0.0083,0.0084,-0.0036,{"v":-3.3E-3,"d":"-0.0033"},-0.0013,{"v":-1E-3,"d":"-0.0010"},{"v":2.3E-3,"d":"0.0023"},0.0032,0.0044,{"v":1.9E-3,"d":"0.0019"},{"v":-0.025,"d":"-0.0250"},-0.0268,-0.0268,-0.0176,-0.0179,-0.0179,{"v":-7.6E-3,"d":"-0.0076"},-0.0072,-0.0072,-0.0048,-0.0039,-0.0039,{"v":-4.3E-3,"d":"-0.0043"},{"v":-4.3E-3,"d":"-0.0043"},{"v":4.3E-3,"d":"0.0043"},{"v":4.3E-3,"d":"0.0043"},{"v":4.3E-3,"d":"0.0043"},{"v":1E-3,"d":"0.0010"},{"v":1E-3,"d":"0.0010"},{"v":1E-3,"d":"0.0010"},0.0058,0.0058,0.0041,0.0041,0.0041,0.0056,0.0055,0.0037,0.0037,0.0036,{"v":3.8E-3,"d":"0.0038"},-0.0012,-0.0012,-0.0012,{"v":-6.6E-3,"d":"-0.0066"},{"v":-6.6E-3,"d":"-0.0066"},{"v":-6.6E-3,"d":"-0.0066"},{"v":-2.3E-3,"d":"-0.0023"},-0.0022,-0.0022,{"v":1.9E-3,"d":"0.0019"},{"v":0,"d":"0.0000"},0.0021,0.0021,0.0021,{"v":1.8E-3,"d":"0.0018"},0.0031,{"v":3.3E-3,"d":"0.0033"},{"v":3.3E-3,"d":"0.0033"},0.0035,0.0036,0.0036,0.0037,0.0037,0.0037,0.0027,0.0027,0.0027,0.0021,0.0024,0.0024,0.0012,0.0012,0.0012,0.0008,0.0008,0.0008,{"v":0,"d":"0.0000"},{"v":0,"d":"0.0000"},{"v":3.8E-3,"d":"0.0038"},0.0037,-0.0046,-0.0046,0.0029,0.0029,0.0016,0.0016,0.0016,{"v":1E-4,"d":"0.0001"},{"v":1E-4,"d":"0.0001"}]
[null,"⊿Pg_d",null,null,0.0101,0.0475,0.0468,0.0622,0.0712,0.0268,0.0254,0.0202,0.0353,0.0081,{"v":0.012,"d":"0.0120"},0.0108,0.0007,0.0029,{"v":1E-3,"d":"0.0010"},0.0022,0.0031,0.0004,-0.0004,-0.0009,{"v":1E-3,"d":"0.0010"},{"v":-0.009,"d":"-0.0090"},{"v":-0.008,"d":"-0.0080"},{"v":-6.3E-3,"d":"-0.0063"},0.0052,0.0048,0.0052,0.0021,{"v":3.3E-3,"d":"0.0033"},0.0044,{"v":0.003,"d":"0.0030"},{"v":0.01,"d":"0.0100"},0.0096,0.0057,0.0126,0.0118,0.0067,{"v":7.6E-3,"d":"0.0076"},0.0122,0.0115,0.0097,0.0107,0.0096,0.0098,0.0151,0.0151,{"v":0.016,"d":"0.0160"},0.0138,0.0242,0.0265,0.0323,0.0323,0.0362,0.0523,0.0533,0.0441,0.0441,0.0354,0.0173,0.0173,0.0159,0.0159,0.0096,0.0185,0.0037,{"v":2.3E-3,"d":"0.0023"},-0.0046,-0.0072,-0.0121,-0.0064,-0.0024,-0.0104,-0.0093,{"v":0,"d":"0.0000"},{"v":0,"d":"0.0000"},{"v":0.008,"d":"0.0080"},{"v":8.6E-3,"d":"0.0086"},{"v":1E-4,"d":"0.0001"},0.0041,-0.0006,-0.0105,-0.0089,-0.0084,-0.0079,-0.0075,0.0034,-0.0104,-0.0078,-0.0068,-0.0029,-0.0049,-0.0044,0.0128,0.0128,{"v":1E-4,"d":"0.0001"},{"v":4.3E-3,"d":"0.0043"},{"v":4.3E-3,"d":"0.0043"},{"v":6.3E-3,"d":"0.0063"},0.0621,0.0254,0.0143,{"v":2.8E-3,"d":"0.0028"},0.0027,0.0024,-0.0032,-0.0099,-0.0088,-0.0036,-0.0085,-0.0054,{"v":6.3E-3,"d":"0.0063"},0.0039,0.0032,{"v":2.8E-3,"d":"0.0028"},0.0065,-0.0109,-0.0081,-0.0083,{"v":1.4E-3,"d":"0.0014"},0.0044,-0.0104,-0.0055,0.0021,{"v":0,"d":"0.0000"},-0.0009,{"v":6.3E-3,"d":"0.0063"},-0.0085,-0.0111,{"v":-0.011,"d":"-0.0110"},-0.0094,0.0468,0.0447,0.0447,0.0277,0.0271,0.0271,0.0111,{"v":0.011,"d":"0.0110"},{"v":0.011,"d":"0.0110"},0.0104,0.0109,0.0109,0.0057,0.0057,{"v":-1.4E-3,"d":"-0.0014"},{"v":-1.4E-3,"d":"-0.0014"},{"v":-1.4E-3,"d":"-0.0014"},{"v":-1E-3,"d":"-0.0010"},{"v":-1E-3,"d":"-0.0010"},{"v":-1E-3,"d":"-0.0010"},-0.0062,-0.0062,-0.0074,-0.0074,-0.0074,-0.0077,-0.0077,-0.0092,-0.0094,{"v":-7.6E-3,"d":"-0.0076"},-0.0079,0.0131,0.0131,0.0131,0.0359,0.0359,0.0359,0.0212,0.0212,0.0212,-0.0046,{"v":-0.005,"d":"-0.0050"},-0.0065,-0.0065,-0.0065,-0.0069,{"v":-0.01,"d":"-0.0100"},-0.0101,-0.0101,-0.0098,-0.0097,-0.0097,{"v":-0.009,"d":"-0.0090"},{"v":-0.009,"d":"-0.0090"},{"v":-0.009,"d":"-0.0090"},-0.0091,-0.0091,-0.0091,-0.0083,-0.0077,-0.0077,{"v":-7.6E-3,"d":"-0.0076"},{"v":-7.6E-3,"d":"-0.0076"},{"v":-7.6E-3,"d":"-0.0076"},{"v":-0.005,"d":"-0.0050"},{"v":-0.005,"d":"-0.0050"},{"v":-0.005,"d":"-0.0050"},0.0011,0.0011,-0.0078,-0.0077,{"v":0.03,"d":"0.0300"},{"v":0.03,"d":"0.0300"},{"v":-0.005,"d":"-0.0050"},{"v":-0.005,"d":"-0.0050"},-0.0077,-0.0077,-0.0077,-0.0059,-0.0059]
[null,"⊿Pg_F",null,null,{"v":0.009,"d":"0.0090"},0.0374,0.0369,{"v":0.049,"d":"0.0490"},0.0564,{"v":0.02,"d":"0.0200"},0.0192,0.0156,0.0276,0.0059,0.0092,0.0088,{"v":1.5E-3,"d":"0.0015"},{"v":2E-3,"d":"0.0020"},{"v":1E-3,"d":"0.0010"},0.0022,{"v":2E-3,"d":"0.0020"},0.0007,-0.0003,{"v":-1E-3,"d":"-0.0010"},0.0008,-0.0071,{"v":-0.006,"d":"-0.0060"},-0.0046,0.0045,0.0041,0.0044,{"v":2E-3,"d":"0.0020"},0.0031,{"v":4.3E-3,"d":"0.0043"},0.0029,0.0088,0.0083,0.0049,0.0111,0.0103,0.0059,0.0067,0.0108,0.0102,0.0085,0.0094,0.0085,{"v":8.6E-3,"d":"0.0086"},0.0132,0.0132,0.0138,0.0119,0.0213,0.0231,0.0283,0.0283,0.0316,0.0454,0.0469,0.0386,0.0386,0.0312,{"v":0.015,"d":"0.0150"},{"v":0.015,"d":"0.0150"},0.0137,0.0137,0.0082,{"v":0.016,"d":"0.0160"},{"v":2.8E-3,"d":"0.0028"},0.0021,-0.0044,{"v":-6.3E-3,"d":"-0.0063"},-0.0103,-0.0055,-0.0021,-0.0081,-0.0078,{"v":0,"d":"0.0000"},{"v":0,"d":"0.0000"},0.0073,{"v":7.6E-3,"d":"0.0076"},0.0003,0.0036,-0.0004,{"v":-8.6E-3,"d":"-0.0086"},-0.0074,{"v":-6.6E-3,"d":"-0.0066"},-0.0067,-0.0064,{"v":2.8E-3,"d":"0.0028"},-0.0093,-0.0068,{"v":-0.006,"d":"-0.0060"},-0.0027,-0.0044,-0.0039,0.0111,0.0111,{"v":0,"d":"0.0000"},0.0036,0.0036,{"v":5.3E-3,"d":"0.0053"},0.0488,0.0192,0.0108,{"v":2E-3,"d":"0.0020"},{"v":1.9E-3,"d":"0.0019"},{"v":1.9E-3,"d":"0.0019"},-0.0035,{"v":-0.008,"d":"-0.0080"},-0.0074,{"v":-3.3E-3,"d":"-0.0033"},-0.0067,-0.0039,0.0052,{"v":3.8E-3,"d":"0.0038"},0.0032,0.0026,0.0056,-0.0092,-0.0064,-0.0069,0.0008,0.0021,{"v":-0.008,"d":"-0.0080"},{"v":-3.3E-3,"d":"-0.0033"},0.0009,-0.0008,{"v":-1E-3,"d":"-0.0010"},0.0054,-0.0072,-0.0094,-0.0091,-0.0083,0.0369,0.0342,0.0342,0.0211,0.0205,0.0205,0.0083,0.0083,0.0083,0.0081,0.0089,0.0089,0.0042,0.0042,-0.0007,-0.0007,-0.0007,-0.0008,-0.0008,-0.0008,-0.0045,-0.0045,-0.0059,-0.0059,-0.0059,{"v":-0.006,"d":"-0.0060"},{"v":-0.006,"d":"-0.0060"},-0.0078,-0.0079,-0.0064,-0.0067,0.0116,0.0116,0.0116,0.0313,0.0313,0.0313,0.0187,0.0187,0.0187,-0.0039,-0.0048,-0.0056,-0.0056,-0.0056,-0.0061,-0.0084,-0.0085,-0.0085,-0.0082,{"v":-0.008,"d":"-0.0080"},{"v":-0.008,"d":"-0.0080"},-0.0073,-0.0073,-0.0073,-0.0078,-0.0078,-0.0078,-0.0072,{"v":-6.6E-3,"d":"-0.0066"},{"v":-6.6E-3,"d":"-0.0066"},-0.0067,-0.0067,-0.0067,-0.0044,-0.0044,-0.0044,{"v":1E-3,"d":"0.0010"},{"v":1E-3,"d":"0.0010"},{"v":-6.6E-3,"d":"-0.0066"},-0.0064,0.0263,0.0263,{"v":-0.004,"d":"-0.0040"},{"v":-0.004,"d":"-0.0040"},-0.0068,-0.0068,-0.0068,-0.0054,-0.0054]
[null,"⊿Pi_g",null,null,0.0534,0.1698,0.1668,0.2341,0.2731,0.0917,0.0819,0.0706,0.1252,{"v":0.026,"d":"0.0260"},0.0354,0.0426,0.0131,0.0049,{"v":-8.6E-3,"d":"-0.0086"},0.0087,0.0058,0.0024,-0.0006,-0.0107,-0.0036,-0.0384,-0.0327,-0.0323,0.0337,0.0384,0.0349,0.0279,0.0397,0.0498,0.0381,0.0921,0.0843,0.0565,{"v":0,"d":"0.0000"},{"v":0,"d":"0.0000"},0.0659,0.0709,{"v":0,"d":"0.0000"},{"v":0,"d":"0.0000"},{"v":0,"d":"0.0000"},{"v":0,"d":"0.0000"},0.0959,0.0893,{"v":0,"d":"0.0000"},{"v":0,"d":"0.0000"},{"v":0,"d":"0.0000"},{"v":0,"d":"0.0000"},{"v":0,"d":"0.0000"},0.2286,{"v":0,"d":"0.0000"},{"v":0,"d":"0.0000"},{"v":0,"d":"0.0000"},{"v":0,"d":"0.0000"},{"v":0,"d":"0.0000"},{"v":0,"d":"0.0000"},{"v":0,"d":"0.0000"},0.2655,{"v":0,"d":"0.0000"},{"v":0,"d":"0.0000"},{"v":0,"d":"0.0000"},{"v":0,"d":"0.0000"},0.0718,{"v":0,"d":"0.0000"},0.0187,0.0303,-0.0379,-0.0389,-0.0507,-0.0357,-0.0116,-0.0501,-0.0356,0.0142,0.0142,0.0776,0.0799,0.0204,0.0434,0.0096,-0.0491,-0.0459,{"v":-0.043,"d":"-0.0430"},-0.0428,-0.0406,0.0366,-0.0639,{"v":-0.044,"d":"-0.0440"},-0.0385,-0.0075,-0.0263,-0.0215,{"v":0,"d":"0.0000"},{"v":0,"d":"0.0000"},0.0108,{"v":0,"d":"0.0000"},{"v":0,"d":"0.0000"},0.0603,0.2292,0.0819,0.0356,{"v":-0.005,"d":"-0.0050"},0.0009,0.0115,-0.0186,-0.0332,-0.0412,-0.0202,-0.0384,-0.0135,0.0345,0.0441,{"v":0.046,"d":"0.0460"},0.0338,0.0591,{"v":-0.046,"d":"-0.0460"},-0.0502,-0.0408,0.0011,-0.0003,-0.0198,0.0004,-0.0051,-0.0206,-0.0152,0.0543,{"v":-0.045,"d":"-0.0450"},-0.0517,-0.0535,-0.0547,0.1668,0.1619,0.1619,0.0914,0.0915,0.0915,{"v":0.032,"d":"0.0320"},0.0324,0.0324,0.0408,0.0416,0.0416,0.0124,0.0124,{"v":-3.3E-3,"d":"-0.0033"},{"v":-3.3E-3,"d":"-0.0033"},{"v":-3.3E-3,"d":"-0.0033"},-0.0036,-0.0036,-0.0036,-0.0193,-0.0193,-0.0349,-0.0349,-0.0349,-0.0299,-0.0295,-0.0452,-0.0453,-0.0365,-0.0359,0.1039,0.1039,0.1039,{"v":0,"d":"0.0000"},{"v":0,"d":"0.0000"},{"v":0,"d":"0.0000"},{"v":0,"d":"0.0000"},{"v":0,"d":"0.0000"},{"v":0,"d":"0.0000"},-0.0124,-0.0152,{"v":-0.034,"d":"-0.0340"},{"v":-0.034,"d":"-0.0340"},{"v":-0.034,"d":"-0.0340"},-0.0406,-0.0521,-0.0518,-0.0518,-0.0483,-0.0476,-0.0476,-0.0455,-0.0455,-0.0455,-0.0492,-0.0492,-0.0492,-0.0433,-0.0414,-0.0414,-0.0417,-0.0417,-0.0417,-0.0267,-0.0267,-0.0267,0.0222,0.0222,-0.0335,-0.0333,{"v":0,"d":"0.0000"},{"v":0,"d":"0.0000"},-0.0188,-0.0188,{"v":-0.045,"d":"-0.0450"},{"v":-0.045,"d":"-0.0450"},{"v":-0.045,"d":"-0.0450"},-0.0408,-0.0408]
["Chemical Properties","Water Durability （powder method)",null,"DW",5,2,1,1,1,1,1,1,1,1,1,1,3,2,1,2,3,2,3,1,1,1,1,1,2,1,1,1,1,1,1,1,1,1,1,1,1,1,3,1,1,1,1,1,1,1,1,1,1,2,1,1,1,1,1,1,1,1,1,1,2,2,1,1,1,1,1,1,1,2,1,1,1,1,1,1,1,1,1,1,1,1,1,1,2,1,1,1,1,1,1,1,1,1,1,1,1,1,1,1,1,2,2,1,4,1,1,3,1,3,1,1,1,1,1,1,1,1,1,1,3,2,1,1,1,1,1,1,1,1,1,1,1,1,1,1,1,1,1,1,1,1,1,1,2,2,2,1,1,1,2,2,1,1,1,1,1,1,1,1,1,3,3,3,1,1,1,1,1,1,1,1,1,1,1,1,1,1,1,1,1,1,1,1,1,1,1,1,1,1,1,1,1,1,1,1,1,1,1,1,1,1,1,1,1,1,1,1,1,1]
[null,"Staining Resistance（powder method)",null,"DA",5,3,3,2,3,3,2,2,3,5,4,4,1,1,1,3,4,4,5,4,3,4,4,4,1,1,1,1,1,1,1,1,1,1,1,1,1,1,3,1,1,1,1,1,1,1,1,1,1,3,1,1,1,1,1,1,1,1,1,1,1,1,1,1,1,1,3,4,4,5,3,3,3,1,1,1,1,1,1,1,3,3,3,3,3,1,1,2,1,1,1,1,1,1,1,1,1,1,2,3,3,3,4,2,5,5,4,4,4,4,1,1,1,1,1,4,4,4,2,2,6,6,4,3,3,2,4,3,3,3,3,3,3,3,3,3,4,4,4,4,4,4,1,1,4,4,4,3,3,3,4,4,4,4,4,4,4,4,4,4,4,3,3,3,1,1,1,1,1,1,3,3,3,3,3,3,3,3,3,4,4,4,4,4,4,3,3,3,3,3,3,3,3,3,3,3,3,2,2,4,4,1,1,3,3,4,4,4,3,3]
[null,"Staining Resistance (Surface Method) ",null,"Tblue",5,4,4,5,"5*",1,1,1,1,3,"4*","2*",1,1,1,3,5,4,"3*",4,3,3,"4*",3,1,1,1,1,1,1,1,1,1,1,1,1,1,1,3,1,1,1,1,1,1,1,1,1,1,2,2,2,1,1,1,1,1,1,1,1,1,1,1,1,1,1,2,2,4,3,3,3,2,1,1,1,1,1,1,1,2,1,2,1,1,1,1,1,1,1,1,1,1,1,1,1,1,1,2,1,1,3,4,2,"†","†",4,5,4,5,1,1,1,1,1,2,3,3,1,1,"†","†",4,2,2,1,3,1,2,2,4,4,4,1,1,1,"4*","4*","4*","2*","2*","2*",1,1,2,2,2,3,3,3,3,3,4,4,4,5,5,1,1,2,2,3,3,3,1,1,1,1,1,1,3,3,3,3,3,3,3,3,3,2,2,2,2,2,2,2,2,2,2,2,2,2,2,2,2,2,2,1,1,2,2,1,1,5,5,4,4,4,1,1]
[{"$nulls":3},"DNaOH",3,5,4,5,5,2,5,3,3,4,2,3,2,2,2,3,5,2,3,2,2,1,1,1,1,2,1,1,2,1,1,1,1,1,1,1,1,1,2,1,1,1,1,1,1,1,1,1,1,2,1,1,1,2,1,1,1,1,1,1,1,1,1,1,1,1,1,1,1,1,1,1,1,1,1,1,1,1,1,1,1,1,1,1,1,1,1,1,1,1,1,1,1,1,1,1,1,1,5,4,3,2,4,2,3,2,1,3,1,5,2,1,1,1,1,1,1,1,2,2,5,5,1,2,2,1,1,1,1,1,4,4,4,2,2,2,2,2,2,3,3,3,3,3,2,2,2,2,2,2,1,1,2,2,2,2,2,1,1,1,1,2,2,2,2,2,2,2,2,2,1,1,2,2,2,1,1,1,1,1,1,1,1,1,1,1,1,1,1,1,1,1,1,1,1,1,1,1,1,1,1,2,2,1,1,1,1,1,1,1]
[{"$nulls":3},"DSTPP",2,5,3,5,5,3,2,2,2,4,2,3,2,1,1,2,2,2,2,2,1,2,2,2,1,1,1,1,1,1,1,1,1,1,1,1,1,1,2,1,1,1,1,1,1,1,1,1,1,1,1,1,2,2,1,1,1,1,1,1,1,1,1,1,1,1,2,2,3,2,2,2,2,1,1,1,1,1,1,1,1,1,2,1,1,1,1,1,1,1,1,1,1,1,1,1,1,1,5,2,3,2,1,1,5,5,4,5,2,5,1,1,1,1,1,2,2,2,1,1,5,5,2,1,1,1,2,2,2,2,3,3,3,3,3,3,2,2,2,3,3,3,2,2,2,2,2,2,2,2,2,2,3,3,3,2,2,2,2,2,2,2,2,2,1,1,1,1,1,1,1,1,2,2,2,2,1,1,1,2,2,2,1,1,1,2,2,2,1,1,1,2,2,2,1,1,1,1,1,2,2,2,2,2,2,2,2,2,2,2]
[null,"Intrinsic Chemical Durability to Water ",null,"D0",3,5,2,5,5,2,2,2,2,3,2,5,1,1,1,2,5,4,4,3,2,2,3,2,1,1,1,1,1,1,1,1,2,1,1,1,1,1,2,1,1,1,1,1,1,1,1,1,1,2,2,2,1,1,1,1,1,1,1,1,1,1,1,1,1,1,2,3,2,2,2,2,2,1,1,1,1,1,1,1,2,1,2,1,2,1,1,1,1,1,1,1,1,1,1,1,1,1,5,2,2,2,2,1,5,4,2,5,3,5,1,1,1,1,1,2,2,2,1,1,5,5,1,2,2,2,2,2,2,2,2,2,2,2,2,2,2,2,2,5,5,5,2,2,3,3,3,2,2,2,2,2,3,3,3,2,2,2,2,2,2,2,2,2,2,2,2,1,1,1,2,2,2,2,2,2,2,2,2,1,1,1,2,2,2,1,1,1,2,2,2,2,2,2,2,2,2,1,1,2,2,1,1,5,5,3,3,3,2,2]
[null,"Climate Resistance",null,"DＨ","","","","","",1,"",1,1,"",1,0,"","","","","","","","","","","","","","","","","","","","","","","","","","",1,"","","","","","","","","",1,"","","","","",1,"","",1,1,1,"","","","","","","","","","","","","","","","","","",1,"","",1,"",1,"","","",1,"","",1,"","","","","","","","","","","","","","","","","","","","","","","","","","","","","","","","","","","","","","","",1,1,1,1,1,1,1,1,1,0,0,0,0,0,3,3,3,1,1,1,2,2,1,1,1,0,0,1,1,1,1,1,1,1,1,1,1,1,1,1,1,1,1,1,1,1,1,1,1,1,1,1,1,1,1,1,1,1,1,1,1,1,1,1,1,1,1,1,1,1,1,1,1,3,3,1,1,1,1,1]
["Thermal \nProperties","Transition Temperature",null,"Tg",482,457,384,417,404,397,540,509,543,604,508,499,556,501,590,612,646,656,644,620,601,636,637,679,494,502,497,585,580,579,583,608,592,574,618,608,580,574,454,606,592,597,603,593,592,592,591,611,543,500,666,666,479,561,658,637,637,589,629,629,612,612,515,569,582,598,648,607,588,585,585,590,619,670,670,553,647,570,679,560,655,692,681,673,665,655,695,717,718,678,710,714,688,688,704,709,709,743,441,581,544,644,646,597,636,611,617,637,626,656,521,569,581,574,570,651,620,675,576,579,496,497,630,609,561,627,586,648,655,698,384,384,384,397,397,397,508,508,508,499,499,499,518,518,521,521,521,500,500,500,528,528,525,525,525,588,588,622,622,619,619,454,454,454,483,483,483,454,454,454,567,567,567,567,567,547,594,594,594,607,607,607,619,619,619,569,569,569,600,600,600,612,612,612,604,604,604,597,597,582,582,468,468,493,493,560,560,560,558,558]
[null,"Sag Temperature",null,"Ts",567,490,427,455,444,442,572,548,576,645,555,541,621,568,664,663,699,711,688,676,667,671,672,707,576,571,571,639,637,624,632,647,634,624,657,652,629,617,498,647,634,642,642,640,640,640,642,658,586,544,716,716,527,596,704,689,689,642,678,678,653,653,563,650,646,662,719,665,625,624,625,631,660,727,727,600,700,620,734,608,690,722,712,709,697,707,736,744,759,725,751,753,736,736,746,752,752,785,471,611,568,703,699,657,679,649,655,677,665,691,592,621,633,625,621,688,657,708,642,633,538,539,687,675,626,679,624,684,690,736,427,427,427,442,442,442,555,555,555,541,541,541,558,558,562,562,562,548,548,548,570,570,569,569,569,629,629,662,662,655,655,498,498,498,527,527,527,506,506,506,608,608,604,604,604,588,637,637,637,643,643,643,658,658,658,614,614,614,643,643,643,652,652,652,643,643,643,637,637,627,627,519,519,538,538,600,600,600,608,608]
[null,"Strain Point",null,"T1014.5",454,439,369,398,"",380,"","","",574,486,475,529,471,565,579,618,627,618,595,581,612,613,652,471,483,476,564,542,544,547,581,566,555,594,583,557,545,434,579,565,572,562,566,563,563,566,584,517,473,638,638,458,529,624,615,615,571,603,603,588,588,491,549,558,573,631,589,565,561,554,569,597,645,645,524,618,549,653,536,633,661,653,641,637,634,677,688,691,657,684,692,670,670,683,694,694,720,422,556,531,615,622,569,616,586,592,613,603,630,493,540,545,539,543,623,590,653,552,552,468,474,605,585,537,604,565,625,631,674,369,369,369,380,380,380,486,486,486,475,475,475,{"v":490.9,"d":"491"},{"v":490.9,"d":"491"},493,493,493,474,474,474,501,501,501,501,501,566,566,596,596,596,596,434,434,434,457,457,457,431,431,431,537,537,538,538,538,522,574,574,574,583,583,583,592,592,592,548,548,548,580,580,580,588,588,588,579,579,579,569,569,557,557,444,444,469,469,535,535,535,536,536]
[null,"Annealing Point",null,"T1013",475,450,381,411,"",394,"","","",595,499,496,550,492,583,603,639,649,636,613,595,628,633,667,487,495,491,575,573,569,573,601,583,565,613,602,570,566,449,600,583,588,588,585,586,586,582,604,536,497,661,661,477,552,649,632,632,588,623,623,604,604,507,561,575,592,643,603,582,580,581,586,614,664,664,546,647,567,676,556,648,679,675,662,657,651,691,705,711,673,703,709,684,684,699,705,705,737,434,573,540,636,638,588,632,606,612,631,620,649,512,562,572,564,561,643,612,669,569,569,486,488,623,601,554,619,581,642,647,691,381,381,381,394,394,394,499,499,499,496,496,496,{"v":508.6,"d":"509"},{"v":508.6,"d":"509"},514,514,514,495,495,495,520,520,520,520,520,582,582,613,613,610,610,449,449,449,477,477,477,448,448,448,558,558,559,559,559,539,589,589,589,600,600,600,614,614,614,565,565,565,594,594,594,606,606,606,597,597,597,590,590,576,576,465,465,487,487,552,552,552,551,551]
[null,"Softening Point Nanka",null,"T107.6",688,560,513,601,"",503,"","","",690,588,580,711,652,748,724,756,761,735,746,729,704,705,739,681,659,656,710,710,684,692,687,680,677,700,697,678,665,545,690,681,686,675,685,676,676,677,696,621,585,758,758,567,626,752,737,737,677,"","",697,697,641,700,707,718,771,717,658,657,663,668,692,777,777,639,744,671,779,667,719,749,744,738,727,735,788,791,798,764,791,792,771,771,786,799,799,828,564,641,601,780,762,728,717,682,692,715,701,722,677,679,694,686,677,718,690,738,704,696,570,568,745,748,696,725,662,712,717,766,513,513,513,503,503,503,588,588,588,580,580,580,{"v":587.2,"d":"587"},{"v":587.2,"d":"587"},604,604,604,596,596,596,612,612,610,610,610,672,672,690,690,691,691,545,545,545,565,565,565,553,553,553,641,641,647,647,647,625,675,675,675,681,681,681,689,689,689,653,653,653,681,681,681,693,693,693,678,678,678,671,671,661,661,558,558,577,577,640,640,640,651,651]
[null,"Coefficient of Thermal Expansion\nα　(×10-7/℃)",null,"-40～-30","",114,119,121,129,110,105,106,114,83,94,80,"","",47,49,"","","","","","",50,50,"","","",77,"","","",79,"","",76,"","","",101,77,"","",74,"",82,82,"","",87,115,54,54,70,62,34,47,47,66,70,70,83,83,"",55,"","","","","","",49,"",49,68,68,71,63,72,62,74,49,55,52,56,57,66,62,62,61,62,64,65,70,70,65,68,68,66,"",106,"","","","","","","","","","","","","","","","","","","","","","","","","","","","","","",119,119,119,110,110,110,94,94,94,80,80,80,81,81,59,59,59,59,59,59,"","",59,59,59,56,56,"","","","",101,101,101,70,70,70,83,83,83,"","",51,51,51,"","","","",52,52,52,53,53,53,"","","","","","",56,56,56,58,58,58,"","","","","","","","","","","","",""]
[{"$nulls":3},"-30～-20","",118,122,124,131,115,106,108,116,85,97,83,"","",49,51,"","","","","","",51,52,"","","",77,"","","",80,"","",78,"","","",101,78,"","",76,"",83,83,"","",90,115,56,56,73,64,36,49,49,67,72,72,84,84,"",57,"","","","","","",51,"",50,69,69,74,65,75,64,76,52,57,54,58,58,68,63,64,64,63,65,67,70,70,66,69,69,69,"",109,"","","","","","","","","","","","","","","","","","","","","","","","","","","","","","",122,122,122,115,115,115,97,97,97,83,83,83,84,84,61,61,61,62,62,62,"","",60,60,60,57,57,"","","","",101,101,101,73,73,73,84,84,84,"","",53,53,53,"","","","",53,53,53,55,55,55,"","","","","","",57,57,57,60,60,60,"","","","","","","","","","","","",""]
[{"$nulls":3},"-20～-10","",121,125,127,133,119,107,110,118,86,99,85,"","",50,53,"","","","","","",53,54,"","","",77,"","","",82,"","",80,"","","",102,80,"","",78,"",85,85,"","",92,116,57,57,75,65,38,51,51,68,74,74,85,85,"",59,"","","","","","",53,"",51,70,70,76,67,77,67,77,54,59,56,60,59,69,65,65,66,65,67,68,71,71,68,71,71,70,"",111,"","","","","","","","","","","","","","","","","","","","","","","","","","","","","","",125,125,125,119,119,119,99,99,99,85,85,85,87,87,62,62,62,65,65,65,"","",62,62,62,58,58,"","","","",102,102,102,75,75,75,85,85,85,"","",54,54,54,"","","","",54,54,54,56,56,56,"","","","","","",58,58,58,61,61,61,"","","","","","","","","","","","",""]
[{"$nulls":3},"-10～0","",123,127,129,135,122,108,111,119,87,101,86,"","",51,54,"","","","","","",54,55,"","","",78,"","","",83,"","",81,"","","",103,81,"","",80,"",86,86,"","",93,117,59,59,77,66,39,52,52,68,76,76,86,86,"",60,"","","","","","",54,"",52,70,70,78,69,79,68,78,55,60,57,61,60,70,65,67,67,66,68,69,71,71,69,72,72,72,"",113,"","","","","","","","","","","","","","","","","","","","","","","","","","","","","","",127,127,127,122,122,122,101,101,101,86,86,86,89,89,64,64,64,67,67,67,"","",63,63,63,59,59,"","","","",103,103,103,77,77,77,87,87,87,"","",55,55,55,"","","","",55,55,55,57,57,57,"","","","","","",59,59,59,62,62,62,"","","","","","","","","","","","",""]
[{"$nulls":3},"0～10","",125,129,132,137,124,109,113,121,87,103,88,"","",52,55,"","","","","","",55,56,"","","",78,"","","",83,"","",82,"","","",104,81,"","",81,"",87,87,"","",95,118,60,60,78,67,40,54,54,69,77,77,87,87,"",61,"","","","","","",55,"",53,71,71,79,70,81,70,80,56,61,58,62,61,71,66,68,68,67,69,69,72,72,69,73,73,73,"",115,"","","","","","","","","","","","","","","","","","","","","","","","","","","","","","",129,129,129,124,124,124,103,103,103,88,88,88,90,90,65,65,65,68,68,68,"","",64,64,64,60,60,"","","","",104,104,104,78,78,78,88,88,88,"","",56,56,56,"","","","",56,56,56,58,58,58,"","","","","","",60,60,60,63,63,63,"","","","","","","","","","","","",""]
[{"$nulls":3},"10～20","",127,130,133,139,126,110,113,122,88,104,89,"","",53,55,"","","","","","",56,57,"","","",78,"","","",84,"","",83,"","","",105,82,"","",82,"",88,88,"","",96,120,60,60,80,68,41,54,54,70,78,78,87,87,"",62,"","","","","","",56,"",54,71,71,81,71,82,71,81,57,62,59,63,62,71,66,68,69,68,70,70,72,72,70,74,74,74,"",116,"","","","","","","","","","","","","","","","","","","","","","","","","","","","","","",130,130,130,126,126,126,104,104,104,89,89,89,91,91,66,66,66,70,70,70,"","",65,65,65,61,61,"","","","",105,105,105,80,80,80,89,89,89,"","",56,56,56,"","","","",57,57,57,58,58,58,"","","","","","",60,60,60,64,64,64,"","","","","","","","","","","","",""]
[{"$nulls":3},"20～30","",129,131,135,140,127,111,114,123,88,105,90,"","",54,56,"","","","","","",57,57,"","","",79,"","","",85,"","",83,"","","",106,83,"","",83,"",89,89,"","",97,121,61,61,80,69,42,55,55,71,79,79,88,88,"",63,"","","","","","",57,"",55,71,71,82,72,83,71,83,58,62,60,64,62,71,66,69,70,69,71,71,72,72,71,74,74,74,"",117,"","","","","","","","","","","","","","","","","","","","","","","","","","","","","","",131,131,131,127,127,127,105,105,105,90,90,90,92,92,67,67,67,71,71,71,"","",66,66,66,62,62,"","","","",106,106,106,80,80,80,90,90,90,"","",57,57,57,"","","","",58,58,58,58,58,58,"","","","","","",61,61,61,64,64,64,"","","","","","","","","","","","",""]
[{"$nulls":3},"30～40","",130,132,136,142,128,112,114,124,88,105,91,"","",55,56,"","","","","","",57,57,"","","",79,"","","",85,"","",84,"","","",107,83,"","",84,"",90,90,"","",98,123,62,62,81,69,42,55,55,71,80,80,88,88,"",63,"","","","","","",58,"",55,71,71,83,72,84,72,85,58,62,61,64,63,71,66,70,70,69,71,71,73,73,71,75,75,75,"",117,"","","","","","","","","","","","","","","","","","","","","","","","","","","","","","",132,132,132,128,128,128,105,105,105,91,91,91,92,92,68,68,68,71,71,71,"","",67,67,67,63,63,"","","","",107,107,107,81,81,81,91,91,91,"","",58,58,58,"","","","",59,59,59,58,58,58,"","","","","","",61,61,61,65,65,65,"","","","","","","","","","","","",""]
[{"$nulls":3},"40～50","",131,132,137,143,128,113,115,125,88,106,92,"","",55,56,"","","","","","",58,58,"","","",80,"","","",85,"","",84,"","","",108,84,"","",84,"",91,91,"","",99,125,62,62,81,70,43,56,56,72,81,81,88,88,"",63,"","","","","","",58,"",56,71,71,84,73,86,72,86,58,63,61,65,63,71,66,70,70,70,72,71,73,73,71,75,75,75,"",117,"","","","","","","","","","","","","","","","","","","","","","","","","","","","","","",132,132,132,128,128,128,106,106,106,92,92,92,92,92,69,69,69,72,72,72,"","",67,67,67,64,64,"","","","",108,108,108,81,81,81,92,92,92,"","",58,58,58,"","","","",59,59,59,58,58,58,"","","","","","",62,62,62,65,65,65,"","","","","","","","","","","","",""]
[{"$nulls":3},"50～60","",132,133,138,144,128,114,115,126,88,106,93,"","",56,57,"","","","","","",58,58,"","","",80,"","","",86,"","",85,"","","",109,84,"","",85,"",92,92,"","",99,127,63,63,81,70,43,56,56,72,81,81,89,89,"",64,"","","","","","",58,"",57,71,71,84,73,86,72,88,59,63,62,65,64,71,65,70,70,70,73,72,73,73,72,75,75,75,"",117,"","","","","","","","","","","","","","","","","","","","","","","","","","","","","","",133,133,133,128,128,128,106,106,106,93,93,93,92,92,70,70,70,72,72,72,"","",68,68,68,65,65,"","","","",109,109,109,81,81,81,93,93,93,"","",59,59,59,"","","","",60,60,60,58,58,58,"","","","","","",62,62,62,65,65,65,"","","","","","","","","","","","",""]
[{"$nulls":3},"60～70","",133,133,139,146,128,114,115,126,88,107,94,"","",56,57,"","","","","","",58,58,"","","",81,"","","",86,"","",85,"","","",111,85,"","",85,"",92,92,"","",99,129,63,63,82,70,43,56,56,73,81,81,89,89,"",64,"","","","","","",59,"",57,72,72,85,73,87,72,89,59,63,62,65,64,71,65,71,70,70,73,72,73,73,72,76,76,75,"",116,"","","","","","","","","","","","","","","","","","","","","","","","","","","","","","",133,133,133,128,128,128,107,107,107,94,94,94,92,92,70,70,70,73,73,73,"","",69,69,69,65,65,"","","","",111,111,111,82,82,82,94,94,94,"","",59,59,59,"","","","",61,61,61,58,58,58,"","","","","","",63,63,63,65,65,65,"","","","","","","","","","","","",""]
[{"$nulls":3},"70～80","",135,134,140,147,128,115,115,127,88,107,94,"","",56,57,"","","","","","",58,58,"","","",81,"","","",86,"","",85,"","","",112,85,"","",86,"",93,93,"","",100,131,63,63,82,71,44,56,56,74,82,82,89,89,"",64,"","","","","","",59,"",58,72,72,85,73,87,72,90,59,63,62,65,65,72,66,71,70,71,74,72,74,74,73,76,76,75,"",116,"","","","","","","","","","","","","","","","","","","","","","","","","","","","","","",134,134,134,128,128,128,107,107,107,94,94,94,92,92,71,71,71,73,73,73,"","",69,69,69,66,66,"","","","",112,112,112,82,82,82,96,96,96,"","",60,60,60,"","","","",61,61,61,58,58,58,"","","","","","",63,63,63,66,66,66,"","","","","","","","","","","","",""]
[{"$nulls":3},"80～90","",136,134,140,148,128,116,115,127,88,107,95,"","",57,57,"","","","","","",59,59,"","","",81,"","","",87,"","",86,"","","",113,85,"","",86,"",94,94,"","",100,132,64,64,82,71,44,57,57,74,82,82,90,90,"",64,"","","","","","",59,"",58,73,73,85,73,88,72,91,59,63,62,66,65,72,66,71,70,71,74,73,75,75,73,76,76,76,"",115,"","","","","","","","","","","","","","","","","","","","","","","","","","","","","","",134,134,134,128,128,128,107,107,107,95,95,95,92,92,72,72,72,73,73,73,"","",70,70,70,67,67,"","","","",113,113,113,82,82,82,97,97,97,"","",60,60,60,"","","","",62,62,62,58,58,58,"","","","","","",63,63,63,66,66,66,"","","","","","","","","","","","",""]
[{"$nulls":3},"90～100","",137,135,141,149,128,117,116,127,89,108,96,"","",57,57,"","","","","","",59,59,"","","",81,"","","",87,"","",86,"","","",114,86,"","",87,"",94,94,"","",100,134,64,64,82,71,44,57,57,75,83,83,90,90,"",64,"","","","","","",60,"",59,74,74,86,73,89,72,91,60,64,62,66,65,73,67,71,70,71,74,73,76,76,74,76,76,76,"",115,"","","","","","","","","","","","","","","","","","","","","","","","","","","","","","",135,135,135,128,128,128,108,108,108,96,96,96,92,92,72,72,72,74,74,74,"","",70,70,70,68,68,"","","","",114,114,114,82,82,82,98,98,98,"","",61,61,61,"","","","",62,62,62,58,58,58,"","","","","","",64,64,64,66,66,66,"","","","","","","","","","","","",""]
[{"$nulls":3},"100～110","",138,136,141,150,129,118,116,127,90,108,96,"","",58,58,"","","","","","",59,60,"","","",81,"","","",87,"","",86,"","","",115,86,"","",87,"",95,95,"","",100,136,64,64,82,72,45,58,58,76,83,83,91,91,"",64,"","","","","","",60,"",59,75,75,86,73,89,73,92,60,64,63,66,66,74,68,71,70,71,75,74,77,77,75,77,77,76,"",114,"","","","","","","","","","","","","","","","","","","","","","","","","","","","","","",136,136,136,129,129,129,108,108,108,96,96,96,93,93,73,73,73,75,75,75,"","",71,71,71,68,68,"","","","",115,115,115,82,82,82,99,99,99,"","",61,61,61,"","","","",63,63,63,59,59,59,"","","","","","",65,65,65,66,66,66,"","","","","","","","","","","","",""]
[{"$nulls":3},"110～120","",140,137,141,151,129,119,117,127,92,109,97,"","",58,58,"","","","","","",60,61,"","","",81,"","","",88,"","",87,"","","",116,87,"","",88,"",95,95,"","",101,138,64,64,83,72,45,59,59,77,84,84,92,92,"",64,"","","","","","",61,"",60,77,77,86,74,90,73,92,61,65,63,67,66,76,70,72,71,71,76,75,78,78,76,77,77,77,"",114,"","","","","","","","","","","","","","","","","","","","","","","","","","","","","","",137,137,137,129,129,129,109,109,109,97,97,97,93,93,74,74,74,75,75,75,"","",72,72,72,69,69,"","","","",116,116,116,83,83,83,100,100,100,"","",61,61,61,"","","","",63,63,63,60,60,60,"","","","","","",65,65,65,67,67,67,"","","","","","","","","","","","",""]
[{"$nulls":3},"120～130","",142,138,141,152,130,120,118,126,94,110,98,"","",59,59,"","","","","","",61,62,"","","",80,"","","",88,"","",88,"","","",117,88,"","",89,"",95,95,"","",101,139,65,65,83,73,46,60,60,78,84,84,93,93,"",65,"","","","","","",61,"",61,79,79,86,74,91,74,91,62,66,63,68,67,78,72,72,71,72,76,76,80,80,77,78,78,77,"",113,"","","","","","","","","","","","","","","","","","","","","","","","","","","","","","",138,138,138,130,130,130,110,110,110,98,98,98,94,94,75,75,75,77,77,77,"","",73,73,73,70,70,"","","","",117,117,117,83,83,83,101,101,101,"","",62,62,62,"","","","",64,64,64,61,61,61,"","","","","","",66,66,66,67,67,67,"","","","","","","","","","","","",""]
[{"$nulls":3},"130～140","",144,140,141,154,132,121,120,126,97,111,99,"","",59,60,"","","","","","",62,63,"","","",80,"","","",89,"","",88,"","","",118,89,"","",90,"",95,95,"","",101,140,65,65,84,74,47,61,61,79,85,85,94,94,"",65,"","","","","","",62,"",62,81,81,87,75,93,75,90,64,68,64,69,68,81,75,73,71,72,77,77,81,81,79,79,79,78,"",113,"","","","","","","","","","","","","","","","","","","","","","","","","","","","","","",140,140,140,132,132,132,111,111,111,99,99,99,95,95,76,76,76,78,78,78,"","",74,74,74,70,70,"","","","",118,118,118,84,84,84,101,101,101,"","",62,62,62,"","","","",64,64,64,63,63,63,"","","","","","",67,67,67,68,68,68,"","","","","","","","","","","","",""]
[{"$nulls":3},"140～150","",147,143,141,155,134,122,122,125,101,112,100,"","",60,62,"","","","","","",63,65,"","","",79,"","","",90,"","",90,"","","",119,90,"","",91,"",96,96,"","",102,141,66,66,86,75,48,63,63,80,86,86,95,95,"",66,"","","","","","",63,"",63,84,84,87,75,94,76,89,66,70,65,71,69,84,79,74,72,72,78,78,84,84,81,80,80,79,"",112,"","","","","","","","","","","","","","","","","","","","","","","","","","","","","","",143,143,143,134,134,134,112,112,112,100,100,100,97,97,77,77,77,80,80,80,"","",75,75,75,71,71,"","","","",119,119,119,86,86,86,102,102,102,"","",62,62,62,"","","","",65,65,65,65,65,65,"","","","","","",67,67,67,69,69,69,"","","","","","","","","","","","",""]
[{"$nulls":3},"-30～70",93,127,129,133,139,124,111,113,122,87,103,89,76,99,53,55,60,61,60,69,72,59,56,56,82,79,82,79,67,83,80,91,92,88,82,87,89,93,105,82,90,91,82,87,88,88,91,84,96,121,60,60,79,68,41,54,54,70,78,78,87,87,86,61,68,71,72,80,53,53,56,57,54,71,71,81,71,82,70,82,56,61,59,63,62,70,65,68,68,68,70,70,72,72,70,73,73,73,134,115,124,63,66,66,69,58,74,77,53,60,86,86,77,82,87,52,52,60,72,72,47,51,67,70,80,68,57,60,58,63,129,129,129,124,124,124,103,103,103,89,89,89,92,92,66,66,66,69,69,69,63,63,65,65,65,62,62,62,62,61,61,105,105,105,79,79,79,89,89,89,61,61,56,56,56,62,62,62,62,57,57,57,57,57,57,61,61,61,64,64,64,60,60,60,63,63,63,60,60,63,63,88,88,89,89,57,57,57,76,76]
[{"$nulls":3},"100～300",102,155,163,165,175,153,134,134,140,111,130,116,93,122,69,69,74,75,71,81,89,72,72,73,92,96,100,91,79,102,95,104,109,109,102,100,109,112,143,102,109,110,101,106,109,109,108,102,118,150,75,75,101,82,54,71,71,90,96,96,107,107,102,70,84,86,87,93,68,70,73,71,72,91,91,105,86,104,87,111,73,76,75,78,78,88,82,84,83,82,85,84,87,87,85,90,90,89,157,140,140,72,77,78,83,73,91,90,68,78,95,107,96,100,107,71,66,74,86,87,60,65,82,82,95,82,70,74,74,77,163,163,163,153,153,153,130,130,130,116,116,116,113,113,88,88,88,90,90,90,82,82,86,86,86,80,80,77,77,74,74,143,143,143,101,101,101,121,121,121,77,77,74,74,74,80,77,77,77,74,74,74,70,70,70,77,77,77,77,77,77,78,78,78,73,73,73,76,76,79,79,111,111,113,113,73,73,73,90,90]
[null,"Coefficient of Thermal Conductivity",null,"λ",{"v":1.01,"d":"1.010"},0.837,0.755,0.861,0.867,0.697,0.626,0.564,0.806,0.678,0.757,0.882,{"v":1.21,"d":"1.210"},0.987,{"v":1.19,"d":"1.190"},{"v":1.06,"d":"1.060"},0.826,0.833,0.807,0.516,0.896,0.932,0.979,0.915,{"v":0.97,"d":"0.970"},{"v":1.06,"d":"1.060"},{"v":1.13,"d":"1.130"},{"v":1.05,"d":"1.050"},{"v":1.16,"d":"1.160"},0.968,{"v":1.11,"d":"1.110"},0.977,0.965,0.986,0.919,0.943,{"v":1.03,"d":"1.030"},0.987,0.731,0.886,0.993,0.965,0.932,0.973,{"v":1.1,"d":"1.100"},{"v":1.1,"d":"1.100"},{"v":1.06,"d":"1.060"},{"v":1.02,"d":"1.020"},0.856,0.828,0.804,0.804,0.672,0.719,0.961,{"v":1.02,"d":"1.020"},{"v":1.02,"d":"1.020"},0.888,{"v":1.19,"d":"1.190"},{"v":1.19,"d":"1.190"},{"v":1,"d":"1.000"},{"v":1,"d":"1.000"},0.956,0.783,0.902,{"v":1.01,"d":"1.010"},0.812,0.687,0.807,0.818,0.971,0.768,0.996,{"v":1.11,"d":"1.110"},{"v":1.11,"d":"1.110"},{"v":1.09,"d":"1.090"},{"v":1.14,"d":"1.140"},{"v":1.11,"d":"1.110"},{"v":1.12,"d":"1.120"},{"v":1.07,"d":"1.070"},0.913,0.817,0.828,0.873,0.799,{"v":0.82,"d":"0.820"},0.788,0.838,0.806,0.814,0.848,0.752,0.932,0.932,0.909,0.817,0.817,0.925,0.733,0.629,0.443,0.811,0.864,0.903,0.848,0.857,0.834,0.832,0.855,0.972,0.943,{"v":1.09,"d":"1.090"},{"v":1.02,"d":"1.020"},{"v":1.02,"d":"1.020"},0.988,0.842,{"v":0.82,"d":"0.820"},0.873,0.967,0.838,0.706,0.753,0.824,0.806,0.766,0.961,0.821,0.835,{"v":0.83,"d":"0.830"},0.832,0.755,0.755,0.755,0.697,0.697,0.697,0.757,0.757,0.757,0.882,0.882,0.882,0.721,0.721,1.197,1.197,1.197,1.117,1.117,1.117,{"v":1.04,"d":"1.040"},{"v":1.04,"d":"1.040"},1.021,1.021,1.021,0.915,0.915,{"v":0.87,"d":"0.870"},{"v":0.87,"d":"0.870"},0.897,0.897,0.731,0.731,0.731,{"v":0.78,"d":"0.780"},{"v":0.78,"d":"0.780"},{"v":0.78,"d":"0.780"},{"v":0.92,"d":"0.920"},{"v":0.92,"d":"0.920"},{"v":0.92,"d":"0.920"},0.878,0.878,0.917,0.917,0.917,0.794,0.872,0.872,0.872,0.783,0.783,0.783,0.819,0.819,0.819,0.752,0.752,0.752,{"v":0.84,"d":"0.840"},{"v":0.84,"d":"0.840"},{"v":0.84,"d":"0.840"},0.738,0.738,0.738,0.717,0.717,0.717,{"v":0.8,"d":"0.800"},{"v":0.8,"d":"0.800"},0.913,0.913,0.787,0.787,1.188,1.188,0.891,0.891,0.891,0.921,0.921]
[null,"Specific Heat Capacity",null,"Ｃｐ",0.745,0.636,0.583,0.689,0.696,0.563,0.505,0.483,0.563,0.557,0.616,0.709,0.749,0.756,0.703,{"v":0.59,"d":"0.590"},0.514,0.515,0.528,0.794,0.553,0.597,0.632,0.549,0.715,0.728,0.772,0.751,0.656,{"v":0.69,"d":"0.690"},0.771,{"v":0.68,"d":"0.680"},0.664,0.717,0.629,0.627,0.721,0.708,0.637,0.551,{"v":0.68,"d":"0.680"},0.689,0.683,0.671,0.636,0.636,0.694,0.694,0.646,0.741,0.489,0.489,0.388,0.378,0.564,{"v":0.61,"d":"0.610"},{"v":0.61,"d":"0.610"},0.591,0.637,0.637,{"v":0.61,"d":"0.610"},{"v":0.61,"d":"0.610"},{"v":0.73,"d":"0.730"},0.616,0.556,0.565,0.452,0.472,0.528,0.515,{"v":0.49,"d":"0.490"},{"v":0.48,"d":"0.480"},0.507,0.639,0.639,{"v":0.69,"d":"0.690"},0.634,{"v":0.73,"d":"0.730"},0.609,0.748,0.498,0.496,{"v":0.48,"d":"0.480"},0.511,0.467,0.474,0.391,0.462,0.411,0.424,0.441,{"v":0.42,"d":"0.420"},0.479,0.479,0.456,0.421,0.421,0.443,0.608,0.514,0.464,0.541,0.557,0.598,0.589,0.585,0.588,0.582,0.574,0.696,0.725,0.752,0.742,{"v":0.73,"d":"0.730"},0.725,0.525,0.528,0.516,0.569,0.549,0.622,0.614,0.558,0.545,0.589,0.571,0.504,0.509,0.491,0.582,0.583,0.583,0.583,0.563,0.563,0.563,0.616,0.616,0.616,0.709,0.709,0.709,0.565,0.565,0.816,0.816,0.816,0.816,0.816,0.816,0.742,0.742,0.687,0.687,0.687,0.623,0.623,{"v":0.5,"d":"0.500"},{"v":0.5,"d":"0.500"},0.537,0.537,0.637,0.637,0.637,{"v":0.43,"d":"0.430"},{"v":0.43,"d":"0.430"},{"v":0.43,"d":"0.430"},0.648,0.648,0.648,0.519,0.519,0.548,0.548,0.548,0.463,0.477,0.477,0.477,0.446,0.446,0.446,0.483,0.483,0.483,0.444,0.444,0.444,0.462,0.462,0.462,0.401,0.401,0.401,0.384,0.384,0.384,0.395,0.395,0.578,0.578,0.488,0.488,0.795,0.795,0.565,0.565,0.565,{"v":0.49,"d":"0.490"},{"v":0.49,"d":"0.490"}]
["Mechanical  Properties","Knoop Hardness",null,"HK",525,345,385,350,310,380,375,345,385,445,390,440,595,505,615,615,585,595,575,590,580,750,690,730,495,535,550,550,590,530,515,510,535,525,515,550,520,530,379,535,545,510,485,545,550,550,545,585,380,300,460,460,375,410,470,460,460,405,605,605,550,550,500,425,595,610,585,555,675,615,695,690,680,685,685,545,550,580,500,605,750,735,760,685,685,630,730,650,700,630,635,765,600,600,730,655,655,615,360,355,300,570,560,605,580,695,650,590,700,665,470,550,540,540,540,715,765,760,610,610,445,460,535,580,515,570,670,745,745,755,385,385,385,380,380,380,390,390,390,440,440,440,395,395,600,600,600,575,575,575,760,760,650,650,650,640,640,705,705,665,665,379,379,379,385,385,385,440,440,440,720,720,610,610,610,595,695,695,695,749,749,749,700,700,700,793,793,793,670,670,670,620,620,620,615,615,615,595,595,675,675,415,415,545,545,665,665,665,565,565]
[{"$nulls":3},"HKrank",5,3,4,4,3,4,4,3,4,4,4,4,6,5,6,6,6,6,6,6,6,7,7,7,5,5,6,6,6,5,5,5,5,5,5,6,5,5,4,5,5,5,5,5,6,6,5,6,4,3,5,5,4,4,5,5,5,4,6,6,6,6,5,4,6,6,6,6,7,6,7,7,7,7,7,5,6,6,5,6,7,7,7,7,7,6,7,7,7,6,6,7,6,6,7,7,7,7,4,4,3,6,6,6,6,7,7,6,7,7,5,6,5,5,5,7,7,7,6,6,4,5,5,6,5,6,7,7,7,7,4,4,4,4,4,4,4,4,4,4,4,4,4,4,6,6,6,6,6,6,7,7,7,7,7,6,6,7,7,7,7,4,4,4,4,4,4,4,4,4,7,7,6,6,6,6,7,7,7,7,7,7,7,7,7,7,7,7,7,7,7,6,6,6,6,6,6,6,6,7,7,4,4,5,5,7,7,7,6,6]
[null,"Abrasion Factor",null,"FA",110,410,410,420,400,430,480,500,390,310,300,270,100,160,90,100,130,130,130,150,150,70,80,60,150,130,130,110,80,150,130,160,170,160,160,160,170,170,360,160,150,180,150,140,180,180,190,160,320,490,240,240,290,250,160,190,190,250,120,120,160,160,180,250,140,130,160,180,70,80,70,70,70,100,100,140,90,140,100,150,60,60,60,60,60,90,60,60,55,60,60,55,80,80,60,55,55,50,470,460,580,130,140,120,150,70,110,150,70,90,140,140,150,140,150,70,60,60,140,150,130,160,140,160,210,130,70,60,60,60,410,410,410,430,430,430,300,300,300,270,270,270,250,250,90,90,90,110,110,110,90,90,80,80,80,80,80,60,60,70,70,360,360,360,300,300,300,370,370,370,50,50,76,76,76,70,60,60,60,60,60,60,60,60,60,60,60,60,70,70,70,60,60,60,60,60,60,70,70,70,70,280,280,120,120,70,70,70,80,80]
[null,"Young's modulus",null,"E",59,80,81,73,72,80,76,72,81,73,86,89,79,"",81,87,84,87,88,82,94,112,111,122,"","","",76,78,"",79,89,87,"",93,91,82,84,75,91,88,"",87,85,92,92,91,91,82,68,92,92,87,88,101,103,103,95,115,115,101,101,"",77,97,106,97,94,109,115,116,110,114,116,116,105,121,101,117,101,129,123,125,123,122,113,126,123,124,126,124,127,121,121,128,130,130,136,71,75,52,77,81,80,98,103,100,94,105,106,"",78,80,"",79,117,113,121,95,98,"","",80,"","","",110,121,122,123,81,81,81,80,80,80,86,86,86,89,89,89,{"v":81.5,"d":"82"},{"v":81.5,"d":"82"},98,98,98,90,90,90,105,105,114,114,114,118,118,125,125,121,121,75,75,75,87,87,87,89,89,89,118,118,111,111,111,113,123,123,123,121,121,121,123,123,123,118,118,118,121,121,121,116,116,116,114,114,114,112,112,119,119,89,89,111,111,111,111,111,122,122]
[null,"Rigidity",null,"G",23.6,31.1,{"v":31,"d":"31.0"},27.9,27.5,{"v":31,"d":"31.0"},29.4,27.8,31.3,28.1,33.4,34.8,32.7,"",32.2,34.6,{"v":33,"d":"33.0"},34.3,34.8,31.9,36.6,43.2,42.9,48.1,"","","",30.8,32.2,"",{"v":32,"d":"32.0"},35.6,34.6,"",{"v":37,"d":"37.0"},36.2,32.9,33.2,29.5,36.1,34.9,"",35.1,34.1,36.1,36.1,{"v":36,"d":"36.0"},36.2,32.4,{"v":27,"d":"27.0"},36.7,36.7,34.5,34.9,40.6,41.6,41.6,{"v":38,"d":"38.0"},45.2,45.2,40.7,40.7,"",31.2,{"v":38,"d":"38.0"},42.2,37.2,36.6,41.6,44.6,{"v":45,"d":"45.0"},{"v":42,"d":"42.0"},43.9,45.4,45.4,41.7,47.3,40.7,45.7,40.6,50.4,47.6,48.1,47.2,{"v":47,"d":"47.0"},{"v":43,"d":"43.0"},48.4,47.1,47.7,48.3,47.5,48.8,{"v":47,"d":"47.0"},{"v":47,"d":"47.0"},{"v":49,"d":"49.0"},49.7,49.7,52.3,27.5,{"v":29,"d":"29.0"},{"v":20,"d":"20.0"},30.3,{"v":32,"d":"32.0"},32.1,38.2,40.3,39.3,36.4,{"v":45,"d":"45.0"},41.3,"",31.5,32.4,"",31.8,45.1,43.3,46.6,37.2,38.9,"","",31.5,"","","",42.1,46.6,{"v":47,"d":"47.0"},47.5,{"v":31,"d":"31.0"},{"v":31,"d":"31.0"},{"v":31,"d":"31.0"},{"v":31,"d":"31.0"},{"v":31,"d":"31.0"},{"v":31,"d":"31.0"},33.4,33.4,33.4,34.8,34.8,34.8,31.8,31.8,38.9,38.9,38.9,35.8,35.8,35.8,41.4,41.4,{"v":44,"d":"44.0"},{"v":44,"d":"44.0"},{"v":44,"d":"44.0"},45.9,45.9,48.4,48.4,47.1,47.1,29.5,29.5,29.5,{"v":35,"d":"35.0"},{"v":35,"d":"35.0"},{"v":35,"d":"35.0"},35.6,35.6,35.6,45.3,45.3,42.7,42.7,42.7,43.4,47.1,47.1,47.1,46.4,46.4,46.4,47.5,47.5,47.5,45.5,45.5,45.5,46.4,46.4,46.4,44.5,44.5,44.5,43.7,43.7,43.7,42.7,42.7,{"v":46,"d":"46.0"},{"v":46,"d":"46.0"},{"v":36,"d":"36.0"},{"v":36,"d":"36.0"},43.1,43.1,42.3,42.3,42.3,{"v":47,"d":"47.0"},{"v":47,"d":"47.0"}]
[null,"Poisson's",null,"μ",0.245,{"v":0.28,"d":"0.280"},{"v":0.29,"d":"0.290"},{"v":0.3,"d":"0.300"},0.302,{"v":0.29,"d":"0.290"},0.293,0.293,0.297,0.293,0.282,0.271,0.214,"",0.253,0.254,0.264,0.269,0.269,0.281,0.277,0.296,0.293,0.273,"","","",0.229,0.213,"",0.232,0.253,0.258,"",0.258,0.256,0.251,0.256,0.265,0.252,0.256,"",0.247,{"v":0.25,"d":"0.250"},0.269,0.269,0.265,0.256,0.264,0.269,0.258,0.258,0.257,0.263,{"v":0.24,"d":"0.240"},0.243,0.243,{"v":0.25,"d":"0.250"},0.275,0.275,0.244,0.244,"",0.243,0.276,0.251,0.288,0.288,0.308,0.292,0.293,{"v":0.31,"d":"0.310"},0.301,0.281,0.281,0.255,0.281,0.248,0.284,0.245,0.277,0.297,0.298,{"v":0.3,"d":"0.300"},{"v":0.3,"d":"0.300"},0.299,0.301,0.302,0.302,0.303,0.305,0.303,0.298,0.298,0.306,0.305,0.305,0.303,0.297,0.298,{"v":0.3,"d":"0.300"},0.268,0.271,0.241,0.285,0.277,0.276,0.292,0.269,0.282,"",0.242,0.233,"",0.245,0.299,0.299,0.297,0.277,0.255,"","",0.276,"","","",0.305,{"v":0.3,"d":"0.300"},0.299,{"v":0.3,"d":"0.300"},{"v":0.29,"d":"0.290"},{"v":0.29,"d":"0.290"},{"v":0.29,"d":"0.290"},{"v":0.29,"d":"0.290"},{"v":0.29,"d":"0.290"},{"v":0.29,"d":"0.290"},0.282,0.282,0.282,0.271,0.271,0.271,0.281,0.281,0.254,0.254,0.254,0.252,0.252,0.252,0.267,0.267,0.289,0.289,0.289,0.284,0.284,{"v":0.29,"d":"0.290"},{"v":0.29,"d":"0.290"},{"v":0.29,"d":"0.290"},{"v":0.29,"d":"0.290"},0.265,0.265,0.265,0.258,0.258,0.258,0.256,0.256,0.256,{"v":0.3,"d":"0.300"},{"v":0.3,"d":"0.300"},0.304,0.304,0.304,0.303,0.299,0.299,0.299,0.298,0.298,0.298,0.295,0.295,0.295,0.299,0.299,0.299,{"v":0.3,"d":"0.300"},{"v":0.3,"d":"0.300"},{"v":0.3,"d":"0.300"},0.308,0.308,0.308,{"v":0.31,"d":"0.310"},{"v":0.31,"d":"0.310"},{"v":0.31,"d":"0.310"},{"v":0.31,"d":"0.310"},{"v":0.31,"d":"0.310"},0.287,0.287,0.255,0.255,0.287,0.287,0.307,0.307,0.307,0.297,0.297]
[null,"Flexural Strength",null,"σb","",48,50,45,48,55,45,43,50,"",55,61,106,"",122,94,"","","","",99,111,"","","","","","",108,"","",91,"","",70,"","","",60,96,"","",86,"",81,81,"","",57,45,73,73,56,53,79,86,86,69,"","","","","","","","",78,"","","",110,"",104,"","",85,110,{"v":95.9,"d":"96"},83,85,"",105,104,105,105,88,113,113,111,110,96,106,107,107,97,106,106,124,46,51,45,"","","","","","","","","","","","","","","","","",104,"","","","","","","","","","","",50,50,50,55,55,55,55,55,55,61,61,61,82,82,104,104,104,112,112,112,102,102,114,114,114,99,99,118,118,113,113,60,60,60,59,59,59,75,75,75,105,105,92,92,92,105,96,96,96,107,107,107,105,105,105,110,110,110,117,117,117,109,109,109,98,98,98,94,94,107,107,65,65,102,102,109,109,109,95,95]
["Constants of dn/dT"," D0",null,null,"",{"v":-1.92e-05,"d":"-1.92E-05"},{"v":-1.75e-05,"d":"-1.75E-05"},{"v":-2.04e-05,"d":"-2.04E-05"},{"v":-2.11e-05,"d":"-2.11E-05"},{"v":-1.78e-05,"d":"-1.78E-05"},{"v":-1.58e-05,"d":"-1.58E-05"},{"v":-1.65e-05,"d":"-1.65E-05"},{"v":-1.64e-05,"d":"-1.64E-05"},{"v":-8.93e-06,"d":"-8.93E-06"},{"v":-1.0800000000000002E-5,"d":"-1.08E-05"},{"v":-5.75E-6,"d":"-5.75E-06"},"","",{"v":9.31e-06,"d":"9.31E-06"},{"v":3.09e-06,"d":"3.09E-06"},"","","","","","",{"v":3.05E-6,"d":"3.05E-06"},{"v":1.78e-06,"d":"1.78E-06"},"","","",{"v":1.75E-6,"d":"1.75E-06"},"","","",{"v":-2.04E-6,"d":"-2.04E-06"},"","",{"v":-2.08E-6,"d":"-2.08E-06"},"","","",{"v":-9.78e-06,"d":"-9.78E-06"},{"v":-1.96e-06,"d":"-1.96E-06"},"","",{"v":-1.81E-6,"d":"-1.81E-06"},"",{"v":-5.29e-06,"d":"-5.29E-06"},{"v":-5.29e-06,"d":"-5.29E-06"},"","",{"v":-1.0900000000000002E-5,"d":"-1.09E-05"},{"v":-1.32e-05,"d":"-1.32E-05"},{"v":-4.37e-06,"d":"-4.37E-06"},{"v":-4.37e-06,"d":"-4.37E-06"},{"v":2.17E-7,"d":"2.17E-07"},{"v":1.98e-06,"d":"1.98E-06"},{"v":2.97e-06,"d":"2.97E-06"},{"v":-1.61E-6,"d":"-1.61E-06"},{"v":-1.61E-6,"d":"-1.61E-06"},{"v":-5.56e-06,"d":"-5.56E-06"},{"v":-3.37e-06,"d":"-3.37E-06"},{"v":-3.37e-06,"d":"-3.37E-06"},{"v":-4.62e-06,"d":"-4.62E-06"},{"v":-4.62e-06,"d":"-4.62E-06"},"",{"v":-3.67E-6,"d":"-3.67E-06"},"","","","","","",{"v":7.08E-6,"d":"7.08E-06"},"",{"v":4.32e-06,"d":"4.32E-06"},{"v":2.0199999999999997E-6,"d":"2.02E-06"},{"v":2.0199999999999997E-6,"d":"2.02E-06"},{"v":-1.95E-6,"d":"-1.95E-06"},{"v":2.63e-07,"d":"2.63E-07"},{"v":-5.7e-07,"d":"-5.70E-07"},{"v":1.12e-06,"d":"1.12E-06"},{"v":-1.56e-07,"d":"-1.56E-07"},{"v":3.76E-6,"d":"3.76E-06"},{"v":1.82e-06,"d":"1.82E-06"},{"v":2.15e-06,"d":"2.15E-06"},{"v":2.22e-06,"d":"2.22E-06"},{"v":2.79E-6,"d":"2.79E-06"},{"v":-2.77e-07,"d":"-2.77E-07"},{"v":2.21E-6,"d":"2.21E-06"},{"v":2.8199999999999996E-7,"d":"2.82E-07"},{"v":1.04E-6,"d":"1.04E-06"},{"v":1.96e-06,"d":"1.96E-06"},{"v":6.28e-07,"d":"6.28E-07"},{"v":1.06E-6,"d":"1.06E-06"},{"v":-1.53E-6,"d":"-1.53E-06"},{"v":-1.53E-6,"d":"-1.53E-06"},{"v":8.3599999999999992E-7,"d":"8.36E-07"},{"v":-4.17e-07,"d":"-4.17E-07"},{"v":-4.17e-07,"d":"-4.17E-07"},{"v":-6.69e-07,"d":"-6.69E-07"},"",{"v":-1.88E-5,"d":"-1.88E-05"},"","","","","","","","","","","","","","","","","","","","","","","","","","","","","","",{"v":-1.75e-05,"d":"-1.75E-05"},{"v":-1.75e-05,"d":"-1.75E-05"},{"v":-1.75e-05,"d":"-1.75E-05"},{"v":-1.78e-05,"d":"-1.78E-05"},{"v":-1.78e-05,"d":"-1.78E-05"},{"v":-1.78e-05,"d":"-1.78E-05"},{"v":-1.0800000000000002E-5,"d":"-1.08E-05"},{"v":-1.0800000000000002E-5,"d":"-1.08E-05"},{"v":-1.0800000000000002E-5,"d":"-1.08E-05"},{"v":-5.75E-6,"d":"-5.75E-06"},{"v":-5.75E-6,"d":"-5.75E-06"},{"v":-5.75E-6,"d":"-5.75E-06"},{"v":-6.3192154972198781E-6,"d":"-6.32E-06"},{"v":-6.3192154972198781E-6,"d":"-6.32E-06"},{"v":3.33e-06,"d":"3.33E-06"},{"v":3.33e-06,"d":"3.33E-06"},{"v":3.33e-06,"d":"3.33E-06"},{"v":3.3599999999999996E-6,"d":"3.36E-06"},{"v":3.3599999999999996E-6,"d":"3.36E-06"},{"v":3.3599999999999996E-6,"d":"3.36E-06"},"","",{"v":3.06e-06,"d":"3.06E-06"},{"v":3.06e-06,"d":"3.06E-06"},{"v":3.06e-06,"d":"3.06E-06"},{"v":2.58e-06,"d":"2.58E-06"},{"v":2.58e-06,"d":"2.58E-06"},"","","","",{"v":-9.78e-06,"d":"-9.78E-06"},{"v":-9.78e-06,"d":"-9.78E-06"},{"v":-9.78e-06,"d":"-9.78E-06"},{"v":2.17E-7,"d":"2.17E-07"},{"v":2.17E-7,"d":"2.17E-07"},{"v":2.17E-7,"d":"2.17E-07"},{"v":-5.47e-06,"d":"-5.47E-06"},{"v":-5.47e-06,"d":"-5.47E-06"},{"v":-5.47e-06,"d":"-5.47E-06"},"","",{"v":7.56e-06,"d":"7.56E-06"},{"v":7.56e-06,"d":"7.56E-06"},{"v":7.56e-06,"d":"7.56E-06"},"","","","",{"v":4.45e-06,"d":"4.45E-06"},{"v":4.45e-06,"d":"4.45E-06"},{"v":4.45e-06,"d":"4.45E-06"},{"v":4.74e-06,"d":"4.74E-06"},{"v":4.74e-06,"d":"4.74E-06"},{"v":4.74e-06,"d":"4.74E-06"},"","","","","","",{"v":5.25e-06,"d":"5.25E-06"},{"v":5.25e-06,"d":"5.25E-06"},{"v":5.25e-06,"d":"5.25E-06"},{"v":4.66e-06,"d":"4.66E-06"},{"v":4.66e-06,"d":"4.66E-06"},{"v":4.66e-06,"d":"4.66E-06"},"","","","","","","","","","","","",""]
[null," D1",null,null,"",{"v":-8.39e-09,"d":"-8.39E-09"},{"v":-5.28E-9,"d":"-5.28E-09"},{"v":-8.81e-09,"d":"-8.81E-09"},{"v":-8.5700000000000016E-9,"d":"-8.57E-09"},{"v":-4.97E-9,"d":"-4.97E-09"},{"v":3.73e-09,"d":"3.73E-09"},{"v":6.78e-09,"d":"6.78E-09"},{"v":-6.43e-10,"d":"-6.43E-10"},{"v":1.28E-8,"d":"1.28E-08"},{"v":2.42e-09,"d":"2.42E-09"},{"v":4.33e-09,"d":"4.33E-09"},"","",{"v":1.09E-8,"d":"1.09E-08"},{"v":1.25e-08,"d":"1.25E-08"},"","","","","","",{"v":1.07E-8,"d":"1.07E-08"},{"v":1.02E-8,"d":"1.02E-08"},"","","",{"v":1.66E-8,"d":"1.66E-08"},"","","",{"v":1.26E-8,"d":"1.26E-08"},"","",{"v":1.18E-8,"d":"1.18E-08"},"","","",{"v":7.01e-10,"d":"7.01E-10"},{"v":1.23e-08,"d":"1.23E-08"},"","",{"v":9.04e-09,"d":"9.04E-09"},"",{"v":9.6e-09,"d":"9.60E-09"},{"v":9.6e-09,"d":"9.60E-09"},"","",{"v":4.0999999999999995E-9,"d":"4.10E-09"},{"v":2.34e-09,"d":"2.34E-09"},{"v":1.1e-08,"d":"1.10E-08"},{"v":1.1e-08,"d":"1.10E-08"},{"v":1.14E-8,"d":"1.14E-08"},{"v":1.44E-8,"d":"1.44E-08"},{"v":1.37E-8,"d":"1.37E-08"},{"v":1.15E-8,"d":"1.15E-08"},{"v":1.15E-8,"d":"1.15E-08"},{"v":1.23e-08,"d":"1.23E-08"},{"v":7.7800000000000008E-9,"d":"7.78E-09"},{"v":7.7800000000000008E-9,"d":"7.78E-09"},{"v":1.29E-8,"d":"1.29E-08"},{"v":1.29E-8,"d":"1.29E-08"},"",{"v":1.1e-08,"d":"1.10E-08"},"","","","","","",{"v":1.05E-8,"d":"1.05E-08"},"",{"v":8.94e-09,"d":"8.94E-09"},{"v":7.39e-09,"d":"7.39E-09"},{"v":7.39e-09,"d":"7.39E-09"},{"v":7.85e-09,"d":"7.85E-09"},{"v":9.13e-09,"d":"9.13E-09"},{"v":6.66e-09,"d":"6.66E-09"},{"v":9.350000000000001E-9,"d":"9.35E-09"},{"v":5.75e-09,"d":"5.75E-09"},{"v":9.56e-09,"d":"9.56E-09"},{"v":8.49e-09,"d":"8.49E-09"},{"v":9.33e-09,"d":"9.33E-09"},{"v":9.37e-09,"d":"9.37E-09"},{"v":8.81e-09,"d":"8.81E-09"},{"v":7.51e-09,"d":"7.51E-09"},{"v":9.96e-09,"d":"9.96E-09"},{"v":8.11e-09,"d":"8.11E-09"},{"v":9.900000000000001E-9,"d":"9.90E-09"},{"v":1.04E-8,"d":"1.04E-08"},{"v":8.14e-09,"d":"8.14E-09"},{"v":9.5500000000000011E-9,"d":"9.55E-09"},{"v":7.6200000000000014E-9,"d":"7.62E-09"},{"v":7.6200000000000014E-9,"d":"7.62E-09"},{"v":9.0800000000000009E-9,"d":"9.08E-09"},{"v":8.97e-09,"d":"8.97E-09"},{"v":8.97e-09,"d":"8.97E-09"},{"v":9.68e-09,"d":"9.68E-09"},"",{"v":4.93e-09,"d":"4.93E-09"},"","","","","","","","","","","","","","","","","","","","","","","","","","","","","","",{"v":-5.28E-9,"d":"-5.28E-09"},{"v":-5.28E-9,"d":"-5.28E-09"},{"v":-5.28E-9,"d":"-5.28E-09"},{"v":-4.97E-9,"d":"-4.97E-09"},{"v":-4.97E-9,"d":"-4.97E-09"},{"v":-4.97E-9,"d":"-4.97E-09"},{"v":2.42e-09,"d":"2.42E-09"},{"v":2.42e-09,"d":"2.42E-09"},{"v":2.42e-09,"d":"2.42E-09"},{"v":4.33e-09,"d":"4.33E-09"},{"v":4.33e-09,"d":"4.33E-09"},{"v":4.33e-09,"d":"4.33E-09"},{"v":8.4387403197096231E-9,"d":"8.44E-09"},{"v":8.4387403197096231E-9,"d":"8.44E-09"},{"v":1.0100000000000001E-8,"d":"1.01E-08"},{"v":1.0100000000000001E-8,"d":"1.01E-08"},{"v":1.0100000000000001E-8,"d":"1.01E-08"},{"v":1.02E-8,"d":"1.02E-08"},{"v":1.02E-8,"d":"1.02E-08"},{"v":1.02E-8,"d":"1.02E-08"},"","",{"v":7.53e-09,"d":"7.53E-09"},{"v":7.53e-09,"d":"7.53E-09"},{"v":7.53e-09,"d":"7.53E-09"},{"v":9.13e-09,"d":"9.13E-09"},{"v":9.13e-09,"d":"9.13E-09"},"","","","",{"v":7.01e-10,"d":"7.01E-10"},{"v":7.01e-10,"d":"7.01E-10"},{"v":7.01e-10,"d":"7.01E-10"},{"v":1.14E-8,"d":"1.14E-08"},{"v":1.14E-8,"d":"1.14E-08"},{"v":1.14E-8,"d":"1.14E-08"},{"v":5.77e-09,"d":"5.77E-09"},{"v":5.77e-09,"d":"5.77E-09"},{"v":5.77e-09,"d":"5.77E-09"},"","",{"v":1.31E-8,"d":"1.31E-08"},{"v":1.31E-8,"d":"1.31E-08"},{"v":1.31E-8,"d":"1.31E-08"},"","","","",{"v":9.76e-09,"d":"9.76E-09"},{"v":9.76e-09,"d":"9.76E-09"},{"v":9.76e-09,"d":"9.76E-09"},{"v":9.55e-09,"d":"9.55E-09"},{"v":9.55e-09,"d":"9.55E-09"},{"v":9.55e-09,"d":"9.55E-09"},"","","","","","",{"v":1.17e-08,"d":"1.17E-08"},{"v":1.17e-08,"d":"1.17E-08"},{"v":1.17e-08,"d":"1.17E-08"},{"v":9.63e-09,"d":"9.63E-09"},{"v":9.63e-09,"d":"9.63E-09"},{"v":9.63e-09,"d":"9.63E-09"},"","","","","","","","","","","","",""]
[null," D2",null,null,"",{"v":5.31e-12,"d":"5.31E-12"},2.39E-11,{"v":1.3E-11,"d":"1.30E-11"},{"v":2.9799999999999997E-11,"d":"2.98E-11"},{"v":7.88e-11,"d":"7.88E-11"},{"v":-1.83e-11,"d":"-1.83E-11"},{"v":-4.33e-11,"d":"-4.33E-11"},1.97E-11,-1.34E-11,{"v":1.5699999999999998E-11,"d":"1.57E-11"},{"v":-1.7e-11,"d":"-1.70E-11"},"","",-5.68E-11,{"v":-4.95e-11,"d":"-4.95E-11"},"","","","","","",-2.21E-11,{"v":-2.66e-11,"d":"-2.66E-11"},"","","",-9.67E-11,"","","",{"v":-4.19e-11,"d":"-4.19E-11"},"","",{"v":-4.7e-11,"d":"-4.70E-11"},"","","",-1.58E-11,{"v":-5.23e-11,"d":"-5.23E-11"},"","",-5.09E-11,"",{"v":-5.1e-11,"d":"-5.10E-11"},{"v":-5.1e-11,"d":"-5.10E-11"},"","",{"v":-1.04e-11,"d":"-1.04E-11"},{"v":-6.1e-11,"d":"-6.10E-11"},-2.29E-11,-2.29E-11,{"v":-3.07e-11,"d":"-3.07E-11"},{"v":-3.95e-11,"d":"-3.95E-11"},{"v":-4.94e-11,"d":"-4.94E-11"},-4.58E-11,-4.58E-11,{"v":-5.99e-11,"d":"-5.99E-11"},-2.33E-11,-2.33E-11,-2.11E-11,-2.11E-11,"",{"v":-3.23e-11,"d":"-3.23E-11"},"","","","","","",{"v":-9.04e-11,"d":"-9.04E-11"},"",-4.97E-11,{"v":-1.85e-11,"d":"-1.85E-11"},{"v":-1.85e-11,"d":"-1.85E-11"},{"v":-1.91e-11,"d":"-1.91E-11"},-2.88E-11,{"v":-4.62e-11,"d":"-4.62E-11"},{"v":-2.5199999999999998E-11,"d":"-2.52E-11"},-2.13E-11,-3.12E-11,{"v":-3.35e-11,"d":"-3.35E-11"},{"v":-4.33e-11,"d":"-4.33E-11"},{"v":-5.94e-11,"d":"-5.94E-11"},{"v":-2.5e-11,"d":"-2.50E-11"},{"v":-2.95e-11,"d":"-2.95E-11"},{"v":-3.19e-11,"d":"-3.19E-11"},{"v":-2.8399999999999997E-11,"d":"-2.84E-11"},{"v":-5.86e-11,"d":"-5.86E-11"},{"v":-2.57e-11,"d":"-2.57E-11"},{"v":-5.0799999999999995E-11,"d":"-5.08E-11"},{"v":-8.390000000000001e-12,"d":"-8.39E-12"},-3.12E-11,-3.12E-11,{"v":-4.59e-11,"d":"-4.59E-11"},{"v":-4.73e-11,"d":"-4.73E-11"},{"v":-4.73e-11,"d":"-4.73E-11"},-3.75E-11,"",{"v":5.59e-11,"d":"5.59E-11"},"","","","","","","","","","","","","","","","","","","","","","","","","","","","","","",2.39E-11,2.39E-11,2.39E-11,{"v":7.88e-11,"d":"7.88E-11"},{"v":7.88e-11,"d":"7.88E-11"},{"v":7.88e-11,"d":"7.88E-11"},{"v":1.5699999999999998E-11,"d":"1.57E-11"},{"v":1.5699999999999998E-11,"d":"1.57E-11"},{"v":1.5699999999999998E-11,"d":"1.57E-11"},{"v":-1.7e-11,"d":"-1.70E-11"},{"v":-1.7e-11,"d":"-1.70E-11"},{"v":-1.7e-11,"d":"-1.70E-11"},{"v":8.821230163467117e-12,"d":"8.82E-12"},{"v":8.821230163467117e-12,"d":"8.82E-12"},{"v":-4.7699999999999994E-11,"d":"-4.77E-11"},{"v":-4.7699999999999994E-11,"d":"-4.77E-11"},{"v":-4.7699999999999994E-11,"d":"-4.77E-11"},{"v":-4.8099999999999994E-11,"d":"-4.81E-11"},{"v":-4.8099999999999994E-11,"d":"-4.81E-11"},{"v":-4.8099999999999994E-11,"d":"-4.81E-11"},"","",{"v":-3.42e-11,"d":"-3.42E-11"},{"v":-3.42e-11,"d":"-3.42E-11"},{"v":-3.42e-11,"d":"-3.42E-11"},{"v":-2.75e-11,"d":"-2.75E-11"},{"v":-2.75e-11,"d":"-2.75E-11"},"","","","",-1.58E-11,-1.58E-11,-1.58E-11,{"v":-3.07e-11,"d":"-3.07E-11"},{"v":-3.07e-11,"d":"-3.07E-11"},{"v":-3.07e-11,"d":"-3.07E-11"},{"v":-3.7e-11,"d":"-3.70E-11"},{"v":-3.7e-11,"d":"-3.70E-11"},{"v":-3.7e-11,"d":"-3.70E-11"},"","",-1.45E-11,-1.45E-11,-1.45E-11,"","","","",{"v":-2.67e-11,"d":"-2.67E-11"},{"v":-2.67e-11,"d":"-2.67E-11"},{"v":-2.67e-11,"d":"-2.67E-11"},{"v":-5.15e-11,"d":"-5.15E-11"},{"v":-5.15e-11,"d":"-5.15E-11"},{"v":-5.15e-11,"d":"-5.15E-11"},"","","","","","",{"v":-4.51e-11,"d":"-4.51E-11"},{"v":-4.51e-11,"d":"-4.51E-11"},{"v":-4.51e-11,"d":"-4.51E-11"},-1.45E-11,-1.45E-11,-1.45E-11,"","","","","","","","","","","","",""]
[null," E0",null,null,"",{"v":3.68e-07,"d":"3.68E-07"},{"v":3.52e-07,"d":"3.52E-07"},{"v":3.44e-07,"d":"3.44E-07"},{"v":2.78e-07,"d":"2.78E-07"},{"v":4.91e-07,"d":"4.91E-07"},{"v":3.66e-07,"d":"3.66E-07"},{"v":4.39E-7,"d":"4.39E-07"},{"v":3.83e-07,"d":"3.83E-07"},{"v":5.36e-07,"d":"5.36E-07"},{"v":7.21e-07,"d":"7.21E-07"},{"v":3.99e-07,"d":"3.99E-07"},"","",{"v":4.67e-07,"d":"4.67E-07"},{"v":5.43e-07,"d":"5.43E-07"},"","","","","","",{"v":4.35e-07,"d":"4.35E-07"},{"v":4.13e-07,"d":"4.13E-07"},"","","",{"v":6.44E-7,"d":"6.44E-07"},"","","",{"v":9.51e-07,"d":"9.51E-07"},"","",{"v":9.98e-07,"d":"9.98E-07"},"","","",{"v":8.91e-07,"d":"8.91E-07"},{"v":1.02E-6,"d":"1.02E-06"},"","",{"v":9.93e-07,"d":"9.93E-07"},"",{"v":1.06E-6,"d":"1.06E-06"},{"v":1.06E-6,"d":"1.06E-06"},"","",{"v":1.0099999999999999E-6,"d":"1.01E-06"},{"v":1.25e-06,"d":"1.25E-06"},{"v":1.06E-6,"d":"1.06E-06"},{"v":1.06E-6,"d":"1.06E-06"},{"v":1.84E-6,"d":"1.84E-06"},{"v":2.17E-6,"d":"2.17E-06"},{"v":1.36e-06,"d":"1.36E-06"},{"v":1.17E-6,"d":"1.17E-06"},{"v":1.17E-6,"d":"1.17E-06"},{"v":1.06E-6,"d":"1.06E-06"},{"v":1.1299999999999998E-6,"d":"1.13E-06"},{"v":1.1299999999999998E-6,"d":"1.13E-06"},{"v":1.04E-6,"d":"1.04E-06"},{"v":1.04E-6,"d":"1.04E-06"},"",{"v":7.57e-07,"d":"7.57E-07"},"","","","","","",{"v":1.33E-6,"d":"1.33E-06"},"",{"v":5.66e-07,"d":"5.66E-07"},{"v":7.78e-07,"d":"7.78E-07"},{"v":7.78e-07,"d":"7.78E-07"},{"v":8.43e-07,"d":"8.43E-07"},{"v":1.09e-06,"d":"1.09E-06"},{"v":9.73e-07,"d":"9.73E-07"},{"v":8.8699999999999983E-7,"d":"8.87E-07"},{"v":8.23E-7,"d":"8.23E-07"},{"v":5.1e-07,"d":"5.10E-07"},{"v":6.91e-07,"d":"6.91E-07"},{"v":5.57e-07,"d":"5.57E-07"},{"v":8.37e-07,"d":"8.37E-07"},{"v":7.25e-07,"d":"7.25E-07"},{"v":1.02E-6,"d":"1.02E-06"},{"v":8.4E-7,"d":"8.40E-07"},{"v":9.6e-07,"d":"9.60E-07"},{"v":9.55e-07,"d":"9.55E-07"},{"v":8.88e-07,"d":"8.88E-07"},{"v":8.4399999999999988E-7,"d":"8.44E-07"},{"v":7.469999999999999E-7,"d":"7.47E-07"},{"v":1.08E-6,"d":"1.08E-06"},{"v":1.08E-6,"d":"1.08E-06"},{"v":9.61e-07,"d":"9.61E-07"},{"v":1.05e-06,"d":"1.05E-06"},{"v":1.05e-06,"d":"1.05E-06"},{"v":1.1399999999999999E-6,"d":"1.14E-06"},"",{"v":5.35e-07,"d":"5.35E-07"},"","","","","","","","","","","","","","","","","","","","","","","","","","","","","","",{"v":3.52e-07,"d":"3.52E-07"},{"v":3.52e-07,"d":"3.52E-07"},{"v":3.52e-07,"d":"3.52E-07"},{"v":4.91e-07,"d":"4.91E-07"},{"v":4.91e-07,"d":"4.91E-07"},{"v":4.91e-07,"d":"4.91E-07"},{"v":7.21e-07,"d":"7.21E-07"},{"v":7.21e-07,"d":"7.21E-07"},{"v":7.21e-07,"d":"7.21E-07"},{"v":3.99e-07,"d":"3.99E-07"},{"v":3.99e-07,"d":"3.99E-07"},{"v":3.99e-07,"d":"3.99E-07"},{"v":5.4380244523154129E-7,"d":"5.44E-07"},{"v":5.4380244523154129E-7,"d":"5.44E-07"},{"v":6.07e-07,"d":"6.07E-07"},{"v":6.07e-07,"d":"6.07E-07"},{"v":6.07e-07,"d":"6.07E-07"},{"v":6.1e-07,"d":"6.10E-07"},{"v":6.1e-07,"d":"6.10E-07"},{"v":6.1e-07,"d":"6.10E-07"},"","",{"v":7.88e-07,"d":"7.88E-07"},{"v":7.88e-07,"d":"7.88E-07"},{"v":7.88e-07,"d":"7.88E-07"},{"v":5.67e-07,"d":"5.67E-07"},{"v":5.67e-07,"d":"5.67E-07"},"","","","",{"v":8.91e-07,"d":"8.91E-07"},{"v":8.91e-07,"d":"8.91E-07"},{"v":8.91e-07,"d":"8.91E-07"},{"v":1.84E-6,"d":"1.84E-06"},{"v":1.84E-6,"d":"1.84E-06"},{"v":1.84E-6,"d":"1.84E-06"},{"v":9.25e-07,"d":"9.25E-07"},{"v":9.25e-07,"d":"9.25E-07"},{"v":9.25e-07,"d":"9.25E-07"},"","",{"v":6.23e-07,"d":"6.23E-07"},{"v":6.23e-07,"d":"6.23E-07"},{"v":6.23e-07,"d":"6.23E-07"},"","","","",{"v":8.45e-07,"d":"8.45E-07"},{"v":8.45e-07,"d":"8.45E-07"},{"v":8.45e-07,"d":"8.45E-07"},{"v":6.48e-07,"d":"6.48E-07"},{"v":6.48e-07,"d":"6.48E-07"},{"v":6.48e-07,"d":"6.48E-07"},"","","","","","",{"v":1.25e-06,"d":"1.25E-06"},{"v":1.25e-06,"d":"1.25E-06"},{"v":1.25e-06,"d":"1.25E-06"},{"v":9.98e-07,"d":"9.98E-07"},{"v":9.98e-07,"d":"9.98E-07"},{"v":9.98e-07,"d":"9.98E-07"},"","","","","","","","","","","","",""]
[null," E1",null,null,"",{"v":4.15e-10,"d":"4.15E-10"},{"v":1.97e-10,"d":"1.97E-10"},{"v":7.67e-11,"d":"7.67E-11"},{"v":2.1800000000000002E-10,"d":"2.18E-10"},3.43E-10,1.72E-10,{"v":2.75e-10,"d":"2.75E-10"},{"v":2.95e-10,"d":"2.95E-10"},{"v":-8.839999999999999e-11,"d":"-8.84E-11"},{"v":4.29e-10,"d":"4.29E-10"},4.04E-10,"","",{"v":7.99e-10,"d":"7.99E-10"},{"v":5.6e-10,"d":"5.60E-10"},"","","","","","",4.49E-10,{"v":1.53e-10,"d":"1.53E-10"},"","","",{"v":4.37e-10,"d":"4.37E-10"},"","","",{"v":1.07E-9,"d":"1.07E-09"},"","",{"v":1.12e-09,"d":"1.12E-09"},"","","",{"v":1.03E-9,"d":"1.03E-09"},{"v":1.16e-09,"d":"1.16E-09"},"","",{"v":9.46e-10,"d":"9.46E-10"},"",{"v":1.34e-09,"d":"1.34E-09"},{"v":1.34e-09,"d":"1.34E-09"},"","",{"v":1.3300000000000002E-9,"d":"1.33E-09"},{"v":1.54e-09,"d":"1.54E-09"},{"v":1.516e-09,"d":"1.52E-09"},{"v":1.516e-09,"d":"1.52E-09"},{"v":2.48e-09,"d":"2.48E-09"},{"v":2.0499999999999997E-9,"d":"2.05E-09"},{"v":1.86E-9,"d":"1.86E-09"},{"v":1.89e-09,"d":"1.89E-09"},{"v":1.89e-09,"d":"1.89E-09"},{"v":1.34e-09,"d":"1.34E-09"},{"v":1.3200000000000002E-9,"d":"1.32E-09"},{"v":1.3200000000000002E-9,"d":"1.32E-09"},{"v":1.27E-9,"d":"1.27E-09"},{"v":1.27E-9,"d":"1.27E-09"},"",9.89E-10,"","","","","","",{"v":1.07E-9,"d":"1.07E-09"},"",{"v":6.97e-10,"d":"6.97E-10"},{"v":6.81e-10,"d":"6.81E-10"},{"v":6.81e-10,"d":"6.81E-10"},{"v":7.47e-10,"d":"7.47E-10"},{"v":1.4e-09,"d":"1.40E-09"},{"v":1.1e-09,"d":"1.10E-09"},{"v":9.43e-10,"d":"9.43E-10"},{"v":9.24e-10,"d":"9.24E-10"},{"v":3.46e-10,"d":"3.46E-10"},{"v":6.18e-10,"d":"6.18E-10"},{"v":5.72e-10,"d":"5.72E-10"},{"v":7.86e-10,"d":"7.86E-10"},{"v":7.24e-10,"d":"7.24E-10"},{"v":9.45e-10,"d":"9.45E-10"},{"v":2.81e-10,"d":"2.81E-10"},{"v":9.609999999999999e-10,"d":"9.61E-10"},{"v":8.810000000000001e-10,"d":"8.81E-10"},{"v":9.73e-10,"d":"9.73E-10"},{"v":7.6e-10,"d":"7.60E-10"},{"v":7.08e-10,"d":"7.08E-10"},{"v":1.19E-9,"d":"1.19E-09"},{"v":1.19E-9,"d":"1.19E-09"},{"v":1.39E-9,"d":"1.39E-09"},{"v":8.82e-10,"d":"8.82E-10"},{"v":8.82e-10,"d":"8.82E-10"},{"v":1.2200000000000001E-9,"d":"1.22E-09"},"",{"v":4.25e-10,"d":"4.25E-10"},"","","","","","","","","","","","","","","","","","","","","","","","","","","","","","",{"v":1.97e-10,"d":"1.97E-10"},{"v":1.97e-10,"d":"1.97E-10"},{"v":1.97e-10,"d":"1.97E-10"},3.43E-10,3.43E-10,3.43E-10,{"v":4.29e-10,"d":"4.29E-10"},{"v":4.29e-10,"d":"4.29E-10"},{"v":4.29e-10,"d":"4.29E-10"},4.04E-10,4.04E-10,4.04E-10,{"v":2.7134248879927682E-11,"d":"2.71E-11"},{"v":2.7134248879927682E-11,"d":"2.71E-11"},{"v":6.78e-10,"d":"6.78E-10"},{"v":6.78e-10,"d":"6.78E-10"},{"v":6.78e-10,"d":"6.78E-10"},{"v":6.81e-10,"d":"6.81E-10"},{"v":6.81e-10,"d":"6.81E-10"},{"v":6.81e-10,"d":"6.81E-10"},"","",{"v":1.05e-09,"d":"1.05E-09"},{"v":1.05e-09,"d":"1.05E-09"},{"v":1.05e-09,"d":"1.05E-09"},{"v":5.14e-10,"d":"5.14E-10"},{"v":5.14e-10,"d":"5.14E-10"},"","","","",{"v":1.03E-9,"d":"1.03E-09"},{"v":1.03E-9,"d":"1.03E-09"},{"v":1.03E-9,"d":"1.03E-09"},{"v":2.48e-09,"d":"2.48E-09"},{"v":2.48e-09,"d":"2.48E-09"},{"v":2.48e-09,"d":"2.48E-09"},{"v":1.02E-9,"d":"1.02E-09"},{"v":1.02E-9,"d":"1.02E-09"},{"v":1.02E-9,"d":"1.02E-09"},"","",{"v":-3.38e-10,"d":"-3.38E-10"},{"v":-3.38e-10,"d":"-3.38E-10"},{"v":-3.38e-10,"d":"-3.38E-10"},"","","","",{"v":6.47e-10,"d":"6.47E-10"},{"v":6.47e-10,"d":"6.47E-10"},{"v":6.47e-10,"d":"6.47E-10"},{"v":3.61e-10,"d":"3.61E-10"},{"v":3.61e-10,"d":"3.61E-10"},{"v":3.61e-10,"d":"3.61E-10"},"","","","","","",{"v":1.27E-9,"d":"1.27E-09"},{"v":1.27E-9,"d":"1.27E-09"},{"v":1.27E-9,"d":"1.27E-09"},{"v":8.32e-10,"d":"8.32E-10"},{"v":8.32e-10,"d":"8.32E-10"},{"v":8.32e-10,"d":"8.32E-10"},"","","","","","","","","","","","",""]
[null,"λTK",null,null,"",{"v":-0.143,"d":"-1.43E-01"},{"v":0.186,"d":"1.86E-01"},{"v":0.154,"d":"1.54E-01"},{"v":0.20099999999999998,"d":"2.01E-01"},{"v":4.41e-08,"d":"4.41E-08"},{"v":0.169,"d":"1.69E-01"},{"v":0.214,"d":"2.14E-01"},{"v":0.0771,"d":"7.71E-02"},{"v":2.9300000000000004E-9,"d":"2.93E-09"},{"v":1.4600000000000001E-9,"d":"1.46E-09"},{"v":0.175,"d":"1.75E-01"},"","",{"v":0.248,"d":"2.48E-01"},{"v":1.57E-9,"d":"1.57E-09"},"","","","","","",{"v":0.185,"d":"1.85E-01"},{"v":0.202,"d":"2.02E-01"},"","","",{"v":0.264,"d":"2.64E-01"},"","","",{"v":0.274,"d":"2.74E-01"},"","",{"v":0.278,"d":"2.78E-01"},"","","",{"v":0.276,"d":"2.76E-01"},{"v":0.267,"d":"2.67E-01"},"","",{"v":0.249,"d":"2.49E-01"},"",{"v":0.282,"d":"2.82E-01"},{"v":0.282,"d":"2.82E-01"},"","",{"v":0.307,"d":"3.07E-01"},{"v":0.282,"d":"2.82E-01"},{"v":0.311,"d":"3.11E-01"},{"v":0.311,"d":"3.11E-01"},{"v":0.308,"d":"3.08E-01"},{"v":0.30200000000000005,"d":"3.02E-01"},{"v":0.333,"d":"3.33E-01"},{"v":0.324,"d":"3.24E-01"},{"v":0.324,"d":"3.24E-01"},{"v":0.321,"d":"3.21E-01"},{"v":0.275,"d":"2.75E-01"},{"v":0.275,"d":"2.75E-01"},{"v":0.296,"d":"2.96E-01"},{"v":0.296,"d":"2.96E-01"},"",{"v":0.306,"d":"3.06E-01"},"","","","","","",{"v":0.00338,"d":"3.38E-03"},"",{"v":0.242,"d":"2.42E-01"},{"v":0.268,"d":"2.68E-01"},{"v":0.268,"d":"2.68E-01"},{"v":0.3,"d":"3.00E-01"},{"v":0.26,"d":"2.60E-01"},{"v":0.25,"d":"2.50E-01"},{"v":0.271,"d":"2.71E-01"},{"v":0.26,"d":"2.60E-01"},{"v":0.216,"d":"2.16E-01"},{"v":0.156,"d":"1.56E-01"},{"v":0.209,"d":"2.09E-01"},{"v":0.157,"d":"1.57E-01"},{"v":0.197,"d":"1.97E-01"},{"v":0.24500000000000002,"d":"2.45E-01"},{"v":0.184,"d":"1.84E-01"},{"v":0.141,"d":"1.41E-01"},{"v":0.15900000000000003,"d":"1.59E-01"},{"v":0.239,"d":"2.39E-01"},{"v":0.225,"d":"2.25E-01"},{"v":0.24900000000000003,"d":"2.49E-01"},{"v":0.28700000000000003,"d":"2.87E-01"},{"v":0.28700000000000003,"d":"2.87E-01"},{"v":0.246,"d":"2.46E-01"},{"v":0.262,"d":"2.62E-01"},{"v":0.262,"d":"2.62E-01"},{"v":0.264,"d":"2.64E-01"},"",{"v":1.81E-8,"d":"1.81E-08"},"","","","","","","","","","","","","","","","","","","","","","","","","","","","","","",{"v":0.186,"d":"1.86E-01"},{"v":0.186,"d":"1.86E-01"},{"v":0.186,"d":"1.86E-01"},{"v":4.41e-08,"d":"4.41E-08"},{"v":4.41e-08,"d":"4.41E-08"},{"v":4.41e-08,"d":"4.41E-08"},{"v":1.4600000000000001E-9,"d":"1.46E-09"},{"v":1.4600000000000001E-9,"d":"1.46E-09"},{"v":1.4600000000000001E-9,"d":"1.46E-09"},{"v":0.175,"d":"1.75E-01"},{"v":0.175,"d":"1.75E-01"},{"v":0.175,"d":"1.75E-01"},{"v":0.17710560941850664,"d":"1.77E-01"},{"v":0.17710560941850664,"d":"1.77E-01"},{"v":8.15e-09,"d":"8.15E-09"},{"v":8.15e-09,"d":"8.15E-09"},{"v":8.15e-09,"d":"8.15E-09"},{"v":4.77e-09,"d":"4.77E-09"},{"v":4.77e-09,"d":"4.77E-09"},{"v":4.77e-09,"d":"4.77E-09"},"","",{"v":4.45e-10,"d":"4.45E-10"},{"v":4.45e-10,"d":"4.45E-10"},{"v":4.45e-10,"d":"4.45E-10"},{"v":0.131,"d":"1.31E-01"},{"v":0.131,"d":"1.31E-01"},"","","","",{"v":0.276,"d":"2.76E-01"},{"v":0.276,"d":"2.76E-01"},{"v":0.276,"d":"2.76E-01"},{"v":0.308,"d":"3.08E-01"},{"v":0.308,"d":"3.08E-01"},{"v":0.308,"d":"3.08E-01"},{"v":1.26E-9,"d":"1.26E-09"},{"v":1.26E-9,"d":"1.26E-09"},{"v":1.26E-9,"d":"1.26E-09"},"","",{"v":0.292,"d":"2.92E-01"},{"v":0.292,"d":"2.92E-01"},{"v":0.292,"d":"2.92E-01"},"","","","",{"v":4.44e-09,"d":"4.44E-09"},{"v":4.44e-09,"d":"4.44E-09"},{"v":4.44e-09,"d":"4.44E-09"},{"v":0.166,"d":"1.66E-01"},{"v":0.166,"d":"1.66E-01"},{"v":0.166,"d":"1.66E-01"},"","","","","","",{"v":0.0455,"d":"4.55E-02"},{"v":0.0455,"d":"4.55E-02"},{"v":0.0455,"d":"4.55E-02"},{"v":0.203,"d":"2.03E-01"},{"v":0.203,"d":"2.03E-01"},{"v":0.203,"d":"2.03E-01"},"","","","","","","","","","","","",""]
["Temperature Coefficient of Refractive Index\n"," dnh/dT\n(404.66)\n\n(×10-6/℃)","rel.","-40～-20","",-4.7,-3.9,-4.6,-4.7,-4.3,-4.6,-4.8,-4.3,-1.4,-1.2,0.4,"","",7.6,4.3,"","","","","","",{"v":5,"d":"5.0"},4.6,"","","",4.9,"","","",5.8,"","",6.5,"","","",1.8,6.1,"","",5.6,"",5.3,5.3,"","",3.3,1.8,8.5,8.5,20.5,27.2,21.7,13.2,13.2,8.3,7.8,7.8,6.6,6.6,"",5.1,"","","","","","",{"v":11,"d":"11.0"},"",7.5,8.3,8.3,7.8,9.1,6.8,8.6,6.4,6.5,5.8,5.7,6.7,7.1,8.1,7.6,6.2,6.6,8.5,{"v":7,"d":"7.0"},7.4,10.1,10.1,8.3,9.4,9.4,10.1,"",-5.6,"","","","","","","","","","","","","","","","","","","","","","","","","","","","","","",-3.9,-3.9,-3.9,-4.3,-4.3,-4.3,-1.2,-1.2,-1.2,0.4,0.4,0.4,0.7,0.7,4.7,4.7,4.7,4.7,4.7,4.7,"","",5.8,5.8,5.8,5.1,5.1,"","","","",1.8,1.8,1.8,20.5,20.5,20.5,1.6,1.6,1.6,"","",11.9,11.9,11.9,"","","","",7.4,7.4,7.4,7.3,7.3,7.3,"","","","","","",9.7,9.7,9.7,10.3,10.3,10.3,"","","","","","","","","","","","",""]
[{"$nulls":3},"0～20","",-5.4,-4.7,-5.5,-5.5,-5.2,-4.9,-4.8,-4.9,-1.4,-1.7,0.2,"","",{"v":8,"d":"8.0"},4.6,"","","","","","",5.2,4.6,"","","",5.6,"","","",6.6,"","",7.3,"","","",1.8,6.9,"","",6.1,"",6.3,6.3,"","",3.9,2.4,{"v":10,"d":"10.0"},{"v":10,"d":"10.0"},{"v":23,"d":"23.0"},29.7,24.5,15.5,15.5,9.9,8.6,8.6,7.7,7.7,"",5.9,"","","","","","",11.8,"",7.9,8.5,8.5,8.2,{"v":10,"d":"10.0"},7.3,9.2,6.6,6.7,{"v":6,"d":"6.0"},{"v":6,"d":"6.0"},7.1,7.4,8.6,7.8,6.5,7.2,{"v":9,"d":"9.0"},7.5,7.7,{"v":11,"d":"11.0"},{"v":11,"d":"11.0"},9.2,10.1,10.1,11.1,"",-6.1,"","","","","","","","","","","","","","","","","","","","","","","","","","","","","","",-4.7,-4.7,-4.7,-5.2,-5.2,-5.2,-1.7,-1.7,-1.7,0.2,0.2,0.2,0.4,0.4,4.9,4.9,4.9,4.9,4.9,4.9,"","",{"v":6,"d":"6.0"},{"v":6,"d":"6.0"},{"v":6,"d":"6.0"},5.2,5.2,"","","","",1.8,1.8,1.8,{"v":23,"d":"23.0"},{"v":23,"d":"23.0"},{"v":23,"d":"23.0"},1.8,1.8,1.8,"","",11.8,11.8,11.8,"","","","",7.5,7.5,7.5,7.5,7.5,7.5,"","","","","","",10.4,10.4,10.4,10.6,10.6,10.6,"","","","","","","","","","","","",""]
[{"$nulls":3},"40～60","",{"v":-6,"d":"-6.0"},-5.1,-6.1,-6.1,-5.6,-5.1,-4.9,-5.2,-1.3,-1.8,0.1,"","",8.3,4.8,"","","","","","",5.4,4.7,"","","",5.9,"","","",7.3,"","",8.1,"","","",1.9,7.6,"","",6.5,"",7.1,7.1,"","",4.7,2.9,11.5,11.5,25.6,32.2,27.1,17.6,17.6,11.3,9.5,9.5,8.8,8.8,"",6.7,"","","","","","",12.1,"",8.2,8.8,8.8,8.8,10.8,7.7,9.8,6.9,6.8,6.2,6.2,7.4,7.7,{"v":9,"d":"9.0"},{"v":8,"d":"8.0"},6.8,7.6,9.7,7.8,8.1,11.9,11.9,10.1,10.7,10.7,{"v":12,"d":"12.0"},"",-6.1,"","","","","","","","","","","","","","","","","","","","","","","","","","","","","","",-5.1,-5.1,-5.1,-5.6,-5.6,-5.6,-1.8,-1.8,-1.8,0.1,0.1,0.1,0.4,0.4,{"v":5,"d":"5.0"},{"v":5,"d":"5.0"},{"v":5,"d":"5.0"},{"v":5,"d":"5.0"},{"v":5,"d":"5.0"},{"v":5,"d":"5.0"},"","",6.2,6.2,6.2,5.4,5.4,"","","","",1.9,1.9,1.9,25.6,25.6,25.6,{"v":2,"d":"2.0"},{"v":2,"d":"2.0"},{"v":2,"d":"2.0"},"","",11.8,11.8,11.8,"","","","",7.8,7.8,7.8,7.6,7.6,7.6,"","","","","","",10.9,10.9,10.9,11.1,11.1,11.1,"","","","","","","","","","","","",""]
[{"$nulls":3},"100～120","",-6.5,-5.4,-6.7,-6.5,-5.4,-5.3,-5.1,-5.3,{"v":-1,"d":"-1.0"},-1.7,{"v":0,"d":"0.0"},"","",8.5,4.9,"","","","","","",5.7,4.8,"","","",5.9,"","","",8.2,"","",{"v":9,"d":"9.0"},"","","",2.2,8.4,"","",6.8,"",8.1,8.1,"","",{"v":6,"d":"6.0"},3.2,13.8,13.8,29.3,35.6,30.6,20.6,20.6,{"v":13,"d":"13.0"},10.7,10.7,10.6,10.6,"",7.8,"","","","","","",11.8,"",8.3,9.3,9.3,9.6,{"v":12,"d":"12.0"},{"v":8,"d":"8.0"},10.7,7.4,{"v":7,"d":"7.0"},6.3,6.3,7.4,8.1,9.6,8.1,7.2,7.7,10.6,7.9,{"v":9,"d":"9.0"},{"v":13,"d":"13.0"},{"v":13,"d":"13.0"},10.9,11.2,11.2,13.2,"",-5.5,"","","","","","","","","","","","","","","","","","","","","","","","","","","","","","",-5.4,-5.4,-5.4,-5.4,-5.4,-5.4,-1.7,-1.7,-1.7,{"v":0,"d":"0.0"},{"v":0,"d":"0.0"},{"v":0,"d":"0.0"},0.7,0.7,{"v":5,"d":"5.0"},{"v":5,"d":"5.0"},{"v":5,"d":"5.0"},{"v":5,"d":"5.0"},{"v":5,"d":"5.0"},{"v":5,"d":"5.0"},"","",6.4,6.4,6.4,5.5,5.5,"","","","",2.2,2.2,2.2,29.2,29.2,29.2,{"v":2,"d":"2.0"},{"v":2,"d":"2.0"},{"v":2,"d":"2.0"},"","",11.9,11.9,11.9,"","","","",{"v":8,"d":"8.0"},8.1,8.1,7.5,7.5,7.5,"","","","","","",11.5,11.5,11.5,11.8,11.8,11.8,"","","","","","","","","","","","",""]
[{"$nulls":3},"-20～0","",-6.9,-6.1,-6.8,-6.9,-6.7,-6.6,-6.7,-6.5,-3.3,-3.4,-1.6,"","",{"v":6,"d":"6.0"},2.6,"","","","","","",3.1,2.5,"","","",3.4,"","","",4.1,"","",4.8,"","","",-0.3,4.4,"","",3.8,"",3.6,3.6,"","",1.4,{"v":0,"d":"0.0"},6.9,6.9,19.3,25.9,20.7,11.9,11.9,6.8,5.9,5.9,4.9,4.9,"",3.4,"","","","","","",9.2,"",5.5,6.2,6.2,5.7,7.2,4.9,6.6,4.4,4.5,3.7,3.7,4.7,{"v":5,"d":"5.0"},{"v":6,"d":"6.0"},5.4,4.1,4.7,6.4,{"v":5,"d":"5.0"},5.2,8.1,8.1,6.4,7.3,7.3,8.1,"",-7.8,"","","","","","","","","","","","","","","","","","","","","","","","","","","","","","",-6.1,-6.1,-6.1,-6.7,-6.7,-6.7,-3.4,-3.4,-3.4,-1.6,-1.6,-1.6,-1.5,-1.5,2.9,2.9,2.9,2.9,2.9,2.9,"","",3.9,3.9,3.9,3.1,3.1,"","","","",-0.3,-0.3,-0.3,19.3,19.3,19.3,-0.5,-0.5,-0.5,"","",9.6,9.6,9.6,"","","","",5.3,5.3,5.3,5.3,5.3,5.3,"","","","","","",7.8,7.8,7.8,8.2,8.2,8.2,"","","","","","","","","","","","",""]
[{"$nulls":3},"40～60","",-7.1,-6.3,-7.2,-7.2,-6.9,-6.3,-6.1,-6.4,-2.6,-3.1,-1.2,"","",7.1,3.5,"","","","","","",{"v":4,"d":"4.0"},3.4,"","","",4.7,"","","",5.9,"","",6.7,"","","",0.6,6.2,"","",5.2,"",5.7,5.7,"","",3.3,1.5,{"v":10,"d":"10.0"},{"v":10,"d":"10.0"},{"v":24,"d":"24.0"},30.5,25.5,16.1,16.1,9.8,7.9,7.9,7.4,7.4,"",5.3,"","","","","","",10.7,"",6.8,7.4,7.4,7.3,9.3,6.3,8.3,5.5,5.4,4.8,4.8,5.9,6.2,7.5,6.5,5.3,6.1,8.2,6.3,6.6,10.3,10.3,8.5,9.1,9.1,10.4,"",-7.4,"","","","","","","","","","","","","","","","","","","","","","","","","","","","","","",-6.3,-6.3,-6.3,-6.9,-6.9,-6.9,-3.1,-3.1,-3.1,-1.2,-1.2,-1.2,-0.9,-0.9,3.8,3.8,3.8,3.8,3.8,3.8,"","",4.8,4.8,4.8,{"v":4,"d":"4.0"},{"v":4,"d":"4.0"},"","","","",0.6,0.6,0.6,{"v":24,"d":"24.0"},{"v":24,"d":"24.0"},{"v":24,"d":"24.0"},0.5,0.5,0.5,"","",10.3,10.3,10.3,"","","","",6.4,6.4,6.4,6.2,6.2,6.2,"","","","","","",9.5,9.5,9.5,9.6,9.6,9.6,"","","","","","","","","","","","",""]
[{"$nulls":3},"100～120","",-7.4,-6.3,-7.5,-7.3,-6.3,-6.2,{"v":-6,"d":"-6.0"},-6.1,{"v":-2,"d":"-2.0"},-2.6,-0.9,"","",7.6,{"v":4,"d":"4.0"},"","","","","","",4.8,3.9,"","","",{"v":5,"d":"5.0"},"","","",7.2,"","",{"v":8,"d":"8.0"},"","","",1.3,7.4,"","",5.8,"",{"v":7,"d":"7.0"},{"v":7,"d":"7.0"},"","",{"v":5,"d":"5.0"},2.2,12.7,12.7,28.1,34.3,29.5,19.4,19.4,11.9,9.6,9.6,9.5,9.5,"",6.8,"","","","","","",10.8,"",7.3,8.3,8.3,8.5,{"v":11,"d":"11.0"},{"v":7,"d":"7.0"},9.6,6.4,{"v":6,"d":"6.0"},5.3,5.3,6.3,{"v":7,"d":"7.0"},8.5,{"v":7,"d":"7.0"},6.1,6.6,9.5,6.8,7.9,11.9,11.9,9.8,10.1,10.1,{"v":12,"d":"12.0"},"",-6.4,"","","","","","","","","","","","","","","","","","","","","","","","","","","","","","",-6.3,-6.3,-6.3,-6.3,-6.3,-6.3,-2.6,-2.6,-2.6,-0.9,-0.9,-0.9,-0.3,-0.3,4.1,4.1,4.1,4.1,4.1,4.1,"","",5.4,5.4,5.4,4.6,4.6,"","","","",1.3,1.3,1.3,28.1,28.1,28.1,{"v":1,"d":"1.0"},{"v":1,"d":"1.0"},{"v":1,"d":"1.0"},"","",10.8,10.8,10.8,"","","","",{"v":7,"d":"7.0"},7.1,7.1,6.5,6.5,6.5,"","","","","","",10.4,10.4,10.4,10.8,10.8,10.8,"","","","","","","","","","","","",""]
[{"$nulls":3},"120～140","",-7.4,-6.2,-7.6,-7.3,-5.9,-6.2,-6.1,{"v":-6,"d":"-6.0"},-1.8,-2.4,-0.9,"","",7.6,{"v":4,"d":"4.0"},"","","","","","",4.9,3.9,"","","",4.8,"","","",7.5,"","",8.2,"","","",1.5,7.6,"","",5.9,"",7.3,7.3,"","",5.5,2.3,13.5,13.5,29.4,35.5,30.6,20.4,20.4,12.4,10.1,10.1,10.2,10.2,"",7.2,"","","","","","",10.5,"",7.3,8.5,8.5,8.9,11.4,7.1,9.9,6.6,{"v":6,"d":"6.0"},5.4,5.4,6.3,7.2,8.7,7.1,6.3,6.6,9.8,6.8,8.3,12.3,12.3,10.1,10.2,10.2,12.4,"",-5.9,"","","","","","","","","","","","","","","","","","","","","","","","","","","","","","",-6.2,-6.2,-6.2,-5.9,-5.9,-5.9,-2.4,-2.4,-2.4,-0.9,-0.9,-0.9,{"v":0,"d":"0.0"},{"v":0,"d":"0.0"},4.1,4.1,4.1,4.1,4.1,4.1,"","",5.5,5.5,5.5,4.7,4.7,"","","","",1.5,1.5,1.5,29.3,29.3,29.3,{"v":1,"d":"1.0"},{"v":1,"d":"1.0"},{"v":1,"d":"1.0"},"","",{"v":11,"d":"11.0"},{"v":11,"d":"11.0"},{"v":11,"d":"11.0"},"","","","",7.2,7.2,7.2,6.4,6.4,6.4,"","","","","","",10.6,10.6,10.6,11.1,11.1,11.1,"","","","","","","","","","","","",""]
[{"$nulls":3},"-20～0","",-5.2,-4.5,-5.2,-5.3,{"v":-5,"d":"-5.0"},-4.9,-5.1,-4.7,-1.6,-1.8,{"v":0,"d":"0.0"},"","",7.4,4.2,"","","","","","",4.8,4.2,"","","",4.5,"","","",4.8,"","",5.3,"","","",0.5,5.1,"","",4.7,"",3.9,3.9,"","",1.1,0.2,6.1,6.1,15.9,21.3,16.3,9.8,9.8,5.5,6.1,6.1,4.8,4.8,"",3.8,"","","","","","",10.6,"",{"v":7,"d":"7.0"},7.1,7.1,5.9,7.8,5.8,7.4,5.4,6.1,5.4,5.3,6.2,6.5,6.9,6.9,5.6,6.1,7.6,6.2,6.4,{"v":8,"d":"8.0"},{"v":8,"d":"8.0"},7.4,7.9,7.9,8.5,"",-6.1,"","","","","","","","","","","","","","","","","","","","","","","","","","","","","","",-4.5,-4.5,-4.5,{"v":-5,"d":"-5.0"},{"v":-5,"d":"-5.0"},{"v":-5,"d":"-5.0"},-1.8,-1.8,-1.8,{"v":0,"d":"0.0"},{"v":0,"d":"0.0"},{"v":0,"d":"0.0"},0.1,0.1,4.5,4.5,4.5,4.5,4.5,4.5,"","",5.5,5.5,5.5,4.8,4.8,"","","","",0.5,0.5,0.5,15.9,15.9,15.9,1.2,1.2,1.2,"","",10.4,10.4,10.4,"","","","",{"v":7,"d":"7.0"},{"v":7,"d":"7.0"},{"v":7,"d":"7.0"},6.9,6.9,6.9,"","","","","","",9.3,9.3,9.3,9.4,9.4,9.4,"","","","","","","","","","","","",""]
[{"$nulls":3},"60～80","",-6.3,-5.5,-6.4,-6.4,-5.8,-5.4,-5.3,-5.4,-1.4,-2.2,-0.2,"","",7.8,4.6,"","","","","","",5.1,4.4,"","","",5.2,"","","",5.9,"","",6.5,"","","",0.5,6.2,"","",5.3,"",5.2,5.2,"","",2.1,0.8,8.3,8.3,19.6,{"v":25,"d":"25.0"},19.9,12.8,12.8,7.6,7.4,7.4,6.6,6.6,"",4.9,"","","","","","",11.2,"",7.5,7.6,7.6,6.7,9.2,6.4,8.3,5.8,6.3,5.7,5.7,6.7,{"v":7,"d":"7.0"},7.6,7.2,6.1,6.8,8.6,6.7,7.2,9.3,9.3,8.7,8.8,8.8,9.9,"",-6.2,"","","","","","","","","","","","","","","","","","","","","","","","","","","","","","",-5.5,-5.4,-5.4,-5.8,-5.8,-5.8,-2.2,-2.2,-2.2,-0.2,-0.2,-0.2,0.1,0.1,4.8,4.8,4.8,4.8,4.8,4.8,"","",5.8,5.8,5.8,{"v":5,"d":"5.0"},{"v":5,"d":"5.0"},"","","","",0.5,0.5,0.5,19.6,19.6,19.6,1.4,1.4,1.4,"","",10.5,10.5,10.5,"","","","",7.3,7.4,7.4,7.1,7.1,7.1,"","","","","","",10.3,10.3,10.3,10.1,10.1,10.1,"","","","","","","","","","","","",""]
[{"$nulls":3},"120～140","",-6.9,-5.7,{"v":-7,"d":"-7.0"},-6.7,-5.3,-5.6,-5.6,-5.4,-1.2,{"v":-2,"d":"-2.0"},-0.4,"","",7.7,4.5,"","","","","","",5.4,4.4,"","","",4.8,"","","",6.5,"","",6.9,"","","",0.6,6.6,"","",5.3,"",5.6,5.6,"","",{"v":3,"d":"3.0"},0.6,9.9,9.9,22.1,27.3,{"v":22,"d":"22.0"},14.6,14.6,8.4,8.2,8.2,7.9,7.9,"",5.6,"","","","","","",10.5,"",7.3,7.9,7.9,7.2,{"v":10,"d":"10.0"},6.4,8.9,6.1,6.3,5.7,5.6,6.4,7.3,7.9,7.2,6.4,6.6,9.2,6.5,7.9,{"v":10,"d":"10.0"},{"v":10,"d":"10.0"},9.1,8.9,8.9,10.6,"",-5.3,"","","","","","","","","","","","","","","","","","","","","","","","","","","","","","",-5.7,-5.7,-5.7,-5.3,-5.3,-5.3,{"v":-2,"d":"-2.0"},{"v":-2,"d":"-2.0"},{"v":-2,"d":"-2.0"},-0.4,-0.4,-0.4,0.4,0.4,4.6,4.6,4.6,4.6,4.6,4.6,"","",5.8,5.8,5.8,5.1,5.1,"","","","",0.6,0.6,0.6,22.1,22.1,22.1,1.3,1.3,1.3,"","",10.6,10.6,10.6,"","","","",7.5,7.5,7.5,6.7,6.7,6.7,"","","","","","",10.6,10.6,10.6,10.8,10.8,10.8,"","","","","","","","","","","","",""]
[{"$nulls":3},"-20～0","",{"v":-7,"d":"-7.0"},-6.3,-6.9,{"v":-7,"d":"-7.0"},-6.8,-6.8,{"v":-7,"d":"-7.0"},-6.6,-3.5,-3.7,-1.8,"","",5.5,2.3,"","","","","","",2.8,2.2,"","","",2.7,"","","",2.7,"","",3.2,"","","",-1.5,{"v":3,"d":"3.0"},"","",2.7,"",1.8,1.8,"","",{"v":-1,"d":"-1.0"},-1.8,3.8,3.8,13.5,18.7,13.9,7.4,7.4,3.3,3.8,3.8,2.6,2.6,"",1.7,"","","","","","",8.4,"",4.8,{"v":5,"d":"5.0"},{"v":5,"d":"5.0"},3.7,5.5,3.7,5.1,3.3,{"v":4,"d":"4.0"},3.2,3.2,4.1,4.4,4.6,4.7,3.4,3.9,5.3,{"v":4,"d":"4.0"},4.2,5.6,5.6,5.1,5.5,5.5,{"v":6,"d":"6.0"},"",{"v":-8,"d":"-8.0"},"","","","","","","","","","","","","","","","","","","","","","","","","","","","","","",-6.3,-6.3,-6.3,-6.8,-6.8,-6.8,-3.7,-3.7,-3.7,-1.8,-1.8,-1.8,-1.8,-1.8,2.7,2.7,2.7,2.7,2.7,2.7,"","",3.5,3.5,3.5,2.8,2.8,"","","","",-1.5,-1.5,-1.5,13.5,13.5,13.5,{"v":-1,"d":"-1.0"},{"v":-1,"d":"-1.0"},{"v":-1,"d":"-1.0"},"","",8.2,8.2,8.2,"","","","",4.9,4.9,4.9,4.8,4.8,4.8,"","","","","","",7.1,7.1,7.1,7.2,7.2,7.2,"","","","","","","","","","","","",""]
[{"$nulls":3},"60～80","",-7.4,-6.5,-7.4,-7.4,-6.9,-6.5,-6.4,-6.5,-2.6,-3.3,-1.3,"","",6.7,3.5,"","","","","","",3.9,3.2,"","","",4.1,"","","",4.7,"","",5.2,"","","",-0.6,{"v":5,"d":"5.0"},"","",4.1,"",3.9,3.9,"","",0.8,-0.4,{"v":7,"d":"7.0"},{"v":7,"d":"7.0"},18.2,23.5,18.5,11.4,11.4,6.2,{"v":6,"d":"6.0"},{"v":6,"d":"6.0"},5.3,5.3,"",3.7,"","","","","","",9.9,"",6.2,6.3,6.3,5.4,7.8,5.1,{"v":7,"d":"7.0"},4.6,5.1,4.4,4.4,5.4,5.7,6.3,5.9,4.8,5.5,7.2,5.4,5.8,7.9,7.9,7.3,7.4,7.4,8.5,"",-7.3,"","","","","","","","","","","","","","","","","","","","","","","","","","","","","","",-6.5,-6.5,-6.5,-6.9,-6.9,-6.9,-3.3,-3.3,-3.3,-1.3,-1.3,-1.3,-1.1,-1.1,3.7,3.7,3.7,3.7,3.7,3.7,"","",4.6,4.6,4.6,3.8,3.8,"","","","",-0.6,-0.6,-0.6,18.2,18.2,18.2,0.1,0.1,0.1,"","",9.2,9.2,9.2,"","","","",6.1,6.1,6.1,5.9,5.9,5.9,"","","","","","",{"v":9,"d":"9.0"},{"v":9,"d":"9.0"},{"v":9,"d":"9.0"},8.8,8.8,8.8,"","","","","","","","","","","","",""]
[{"$nulls":3},"120～140","",-7.6,-6.4,-7.7,-7.4,-6.1,-6.4,-6.4,-6.2,{"v":-2,"d":"-2.0"},-2.8,-1.2,"","",{"v":7,"d":"7.0"},3.7,"","","","","","",4.5,3.5,"","","",{"v":4,"d":"4.0"},"","","",5.6,"","",6.1,"","","",-0.2,5.7,"","",4.4,"",4.7,4.7,"","",2.1,-0.3,8.9,8.9,21.1,26.2,{"v":21,"d":"21.0"},13.6,13.6,7.4,7.2,7.2,{"v":7,"d":"7.0"},{"v":7,"d":"7.0"},"",4.7,"","","","","","",9.6,"",6.4,{"v":7,"d":"7.0"},{"v":7,"d":"7.0"},6.3,{"v":9,"d":"9.0"},5.5,7.9,5.2,5.4,4.8,4.7,5.5,6.4,6.9,6.3,5.4,5.6,8.3,5.5,{"v":7,"d":"7.0"},{"v":9,"d":"9.0"},{"v":9,"d":"9.0"},8.1,7.9,7.9,9.6,"",-6.1,"","","","","","","","","","","","","","","","","","","","","","","","","","","","","","",-6.4,-6.4,-6.4,-6.1,-6.1,-6.1,-2.8,-2.8,-2.8,-1.2,-1.2,-1.2,-0.4,-0.4,3.8,3.8,3.8,3.8,3.8,3.8,"","",{"v":5,"d":"5.0"},{"v":5,"d":"5.0"},{"v":5,"d":"5.0"},4.2,4.2,"","","","",-0.2,-0.2,-0.2,21.1,21.1,21.1,0.3,0.3,0.3,"","",9.7,9.7,9.7,"","","","",6.6,6.6,6.6,5.8,5.8,5.8,"","","","","","",9.6,9.6,9.6,9.8,9.8,9.8,"","","","","","","","","","","","",""]
[{"$nulls":3},"-20～0","",-5.3,-4.7,-5.3,-5.4,-5.1,-5.1,-5.4,-4.9,-1.9,-2.1,-0.2,"","",{"v":7,"d":"7.0"},{"v":4,"d":"4.0"},"","","","","","",4.4,3.9,"","","",3.9,"","","",3.6,"","",3.9,"","","",-0.5,3.8,"","",3.7,"",2.4,2.4,"","",-0.7,-1.3,3.7,3.7,11.5,15.6,11.8,6.6,6.6,{"v":3,"d":"3.0"},4.3,4.3,{"v":3,"d":"3.0"},{"v":3,"d":"3.0"},"",2.4,"","","","","","",9.7,"",6.3,{"v":6,"d":"6.0"},{"v":6,"d":"6.0"},4.3,6.3,4.7,{"v":6,"d":"6.0"},4.4,5.6,4.9,4.8,5.6,5.9,5.6,6.1,4.9,5.4,6.5,5.3,5.4,5.9,5.9,6.1,6.2,6.2,6.6,"",-6.3,"","","","","","","","","","","","","","","","","","","","","","","","","","","","","","",-4.7,-4.7,-4.7,-5.1,-5.1,-5.1,-2.1,-2.1,-2.1,-0.2,-0.2,-0.2,-0.2,-0.2,4.3,4.3,4.3,4.3,4.3,4.3,"","",5.1,5.1,5.1,4.5,4.5,"","","","",-0.5,-0.5,-0.5,11.5,11.5,11.5,0.7,0.7,0.7,"","",9.2,9.2,9.2,"","","","",6.5,6.5,6.5,6.4,6.4,6.4,"","","","","","",8.5,8.5,8.5,8.4,8.4,8.4,"","","","","","","","","","","","",""]
[{"$nulls":3},"0～20","",-5.7,{"v":-5,"d":"-5.0"},-5.7,-5.8,-5.6,-5.3,-5.4,-5.1,-1.9,-2.3,-0.3,"","",7.1,4.1,"","","","","","",4.5,3.9,"","","",4.1,"","","",3.8,"","",4.2,"","","",-0.6,4.1,"","",3.8,"",2.6,2.6,"","",-0.6,-1.2,4.1,4.1,12.2,16.4,12.5,7.2,7.2,3.4,4.5,4.5,3.3,3.3,"",2.6,"","","","","","",{"v":10,"d":"10.0"},"",6.5,6.1,6.1,4.4,6.5,4.8,6.2,4.5,5.6,4.9,4.9,5.7,5.9,5.7,6.2,{"v":5,"d":"5.0"},5.5,6.7,5.4,5.5,6.2,6.2,6.4,6.4,6.4,6.9,"",-6.5,"","","","","","","","","","","","","","","","","","","","","","","","","","","","","","",{"v":-5,"d":"-5.0"},{"v":-5,"d":"-5.0"},{"v":-5,"d":"-5.0"},-5.6,-5.6,-5.6,-2.3,-2.3,-2.3,-0.3,-0.3,-0.3,-0.3,-0.3,4.3,4.3,4.3,4.3,4.3,4.3,"","",5.2,5.2,5.2,4.5,4.5,"","","","",-0.6,-0.6,-0.6,12.2,12.2,12.2,0.7,0.7,0.7,"","",9.2,9.2,9.2,"","","","",6.5,6.5,6.5,6.5,6.5,6.5,"","","","","","",8.7,8.7,8.7,8.5,8.5,8.5,"","","","","","","","","","","","",""]
[{"$nulls":3},"60～80","",-6.5,-5.6,-6.6,-6.5,{"v":-6,"d":"-6.0"},-5.6,-5.6,-5.5,-1.7,-2.5,-0.5,"","",7.3,4.3,"","","","","","",4.7,{"v":4,"d":"4.0"},"","","",4.4,"","","",4.5,"","",4.8,"","","",-0.7,4.7,"","",4.1,"",3.3,3.3,"","",-0.2,-1.1,5.3,5.3,14.1,18.4,14.3,8.7,8.7,4.4,5.2,5.2,4.4,4.4,"",3.3,"","","","","","",10.2,"",6.7,6.3,6.3,4.8,7.3,{"v":5,"d":"5.0"},6.7,4.6,5.8,5.1,5.1,5.9,6.2,6.1,6.4,5.3,5.9,7.3,5.6,{"v":6,"d":"6.0"},6.8,6.8,7.1,6.9,6.9,7.7,"",-6.4,"","","","","","","","","","","","","","","","","","","","","","","","","","","","","","",-5.6,-5.6,-5.6,{"v":-6,"d":"-6.0"},{"v":-6,"d":"-6.0"},{"v":-6,"d":"-6.0"},-2.5,-2.5,-2.5,-0.5,-0.5,-0.5,-0.3,-0.3,4.4,4.4,4.4,4.4,4.4,4.4,"","",5.3,5.3,5.3,4.6,4.6,"","","","",-0.7,-0.7,-0.7,14.1,14.1,14.1,0.8,0.8,0.8,"","",9.4,9.4,9.4,"","","","",6.8,6.8,6.8,6.5,6.5,6.5,"","","","","","",9.3,9.3,9.3,{"v":9,"d":"9.0"},{"v":9,"d":"9.0"},{"v":9,"d":"9.0"},"","","","","","","","","","","","",""]
[{"$nulls":3},"120～140","",{"v":-7,"d":"-7.0"},-5.8,-7.1,-6.8,-5.5,-5.8,{"v":-6,"d":"-6.0"},-5.6,-1.4,-2.3,-0.7,"","",7.1,4.2,"","","","","","",4.9,{"v":4,"d":"4.0"},"","","",{"v":4,"d":"4.0"},"","","",4.8,"","",5.1,"","","",-0.8,4.9,"","",{"v":4,"d":"4.0"},"",3.4,3.4,"","",0.4,-1.6,6.4,6.4,15.9,20.1,15.6,9.8,9.8,4.8,5.7,5.7,5.4,5.4,"",3.7,"","","","","","",9.4,"",6.4,6.5,6.5,5.1,7.8,4.9,7.1,4.8,5.7,{"v":5,"d":"5.0"},4.9,5.6,6.4,6.2,6.3,5.4,5.6,7.8,5.3,6.7,7.2,7.2,7.3,6.8,6.8,8.1,"",-5.6,"","","","","","","","","","","","","","","","","","","","","","","","","","","","","","",-5.8,-5.8,-5.8,-5.5,-5.5,-5.5,-2.3,-2.3,-2.3,-0.6,-0.7,-0.7,0.1,0.1,4.2,4.2,4.2,4.2,4.2,4.2,"","",5.3,5.3,5.3,4.6,4.6,"","","","",-0.8,-0.8,-0.8,15.8,15.8,15.8,0.6,0.6,0.6,"","",9.6,9.6,9.6,"","","","",6.9,6.9,6.9,6.1,6.1,6.1,"","","","","","",9.5,9.5,9.5,9.5,9.5,9.5,"","","","","","","","","","","","",""]
[{"$nulls":3},"-20～0","",-7.1,-6.4,-7.1,-7.1,{"v":-7,"d":"-7.0"},{"v":-7,"d":"-7.0"},-7.2,-6.7,-3.8,{"v":-4,"d":"-4.0"},-2.1,"","",5.1,2.1,"","","","","","",2.4,1.8,"","","",{"v":2,"d":"2.0"},"","","",1.5,"","",1.8,"","","",-2.5,1.8,"","",1.7,"",0.2,0.2,"","",-2.9,-3.3,1.5,1.5,9.1,13.1,9.4,4.3,4.3,0.7,{"v":2,"d":"2.0"},{"v":2,"d":"2.0"},0.8,0.8,"",0.3,"","","","","","",7.6,"",4.2,3.9,3.9,2.1,{"v":4,"d":"4.0"},2.6,3.8,2.4,3.5,2.7,2.6,3.4,3.7,3.3,3.9,2.7,3.1,4.2,{"v":3,"d":"3.0"},3.2,3.6,3.6,3.8,3.8,3.8,4.1,"",-8.2,"","","","","","","","","","","","","","","","","","","","","","","","","","","","","","",-6.4,-6.4,-6.4,{"v":-7,"d":"-7.0"},{"v":-7,"d":"-7.0"},{"v":-7,"d":"-7.0"},{"v":-4,"d":"-4.0"},{"v":-4,"d":"-4.0"},{"v":-4,"d":"-4.0"},-2.1,-2.1,-2.1,-2.1,-2.1,2.4,2.4,2.4,2.4,2.4,2.4,"","",3.1,3.1,3.1,2.5,2.5,"","","","",-2.5,-2.5,-2.5,9.1,9.1,9.1,-1.5,-1.5,-1.5,"","",7.1,7.1,7.1,"","","","",4.4,4.4,4.4,4.3,4.3,4.3,"","","","","","",6.3,6.3,6.3,6.2,6.2,6.2,"","","","","","","","","","","","",""]
[{"$nulls":3},"40～60","",-7.4,-6.6,-7.5,-7.5,-7.2,-6.7,-6.7,-6.7,{"v":-3,"d":"-3.0"},-3.7,-1.7,"","",{"v":6,"d":"6.0"},{"v":3,"d":"3.0"},"","","","","","",3.3,2.6,"","","",3.2,"","","",2.9,"","",3.3,"","","",{"v":-2,"d":"-2.0"},3.2,"","",2.7,"",1.7,1.7,"","",-1.8,-2.4,3.4,3.4,11.9,16.1,12.2,6.7,6.7,2.7,3.4,3.4,2.5,2.5,"",1.7,"","","","","","",8.8,"",5.2,4.8,4.8,3.2,5.5,3.6,5.1,3.2,4.3,3.6,3.6,4.5,4.7,4.5,4.8,3.7,4.3,5.6,4.1,4.3,{"v":5,"d":"5.0"},{"v":5,"d":"5.0"},5.4,5.2,5.2,5.8,"",-7.8,"","","","","","","","","","","","","","","","","","","","","","","","","","","","","","",-6.6,-6.6,-6.6,-7.2,-7.2,-7.2,-3.7,-3.7,-3.7,-1.7,-1.7,-1.7,-1.6,-1.6,3.2,3.2,3.2,3.2,3.2,3.2,"","",3.9,3.9,3.9,3.2,3.3,"","","","",{"v":-2,"d":"-2.0"},{"v":-2,"d":"-2.0"},{"v":-2,"d":"-2.0"},11.9,11.9,11.9,-0.6,-0.6,-0.6,"","",7.9,7.9,7.9,"","","","",5.3,5.3,5.3,5.2,5.2,5.2,"","","","","","",7.7,7.7,7.7,7.3,7.3,7.3,"","","","","","","","","","","","",""]
[{"$nulls":3},"120～140","",-7.8,-6.6,-7.8,-7.5,-6.3,-6.6,-6.8,-6.3,-2.2,-3.1,-1.5,"","",6.3,3.4,"","","","","","",4.1,3.1,"","","",3.2,"","","",{"v":4,"d":"4.0"},"","",4.2,"","","",-1.7,{"v":4,"d":"4.0"},"","",3.1,"",2.5,2.5,"","",-0.6,-2.4,5.5,5.5,14.8,{"v":19,"d":"19.0"},14.6,8.8,8.8,3.9,4.8,4.8,4.4,4.4,"",2.8,"","","","","","",8.5,"",5.5,5.6,5.6,4.2,6.9,{"v":4,"d":"4.0"},6.2,3.9,4.8,4.1,{"v":4,"d":"4.0"},4.6,5.5,5.3,5.4,4.5,4.6,6.8,4.4,5.7,6.2,6.2,6.3,5.8,5.8,7.1,"",-6.4,"","","","","","","","","","","","","","","","","","","","","","","","","","","","","","",-6.6,-6.6,-6.6,-6.3,-6.3,-6.3,-3.1,-3.1,-3.1,-1.4,-1.5,-1.5,-0.8,-0.8,3.5,3.5,3.5,3.4,3.4,3.4,"","",4.4,4.4,4.4,3.8,3.8,"","","","",-1.7,-1.7,-1.7,14.8,14.8,14.8,-0.4,-0.4,-0.4,"","",8.7,8.7,8.7,"","","","",{"v":6,"d":"6.0"},{"v":6,"d":"6.0"},{"v":6,"d":"6.0"},5.3,5.3,5.3,"","","","","","",8.6,8.6,8.6,8.5,8.5,8.5,"","","","","","","","","","","","",""]
[{"$nulls":3},"-20～0","",-5.4,-4.7,-5.4,-5.4,-5.2,-5.1,-5.4,-4.9,-1.9,-2.1,-0.2,"","",6.9,3.9,"","","","","","",4.4,3.8,"","","",3.8,"","","",3.4,"","",3.8,"","","",-0.7,3.7,"","",3.6,"",2.2,2.2,"","",-0.9,-1.5,3.5,3.5,11.1,15.1,11.4,6.3,6.3,2.7,4.1,4.1,2.8,2.8,"",2.3,"","","","","","",9.6,"",6.3,5.9,5.9,4.1,6.1,4.6,5.9,4.3,5.5,4.8,4.7,5.5,5.8,5.5,{"v":6,"d":"6.0"},4.8,5.3,6.3,5.2,5.3,5.7,5.7,{"v":6,"d":"6.0"},{"v":6,"d":"6.0"},{"v":6,"d":"6.0"},6.4,"",-6.3,"","","","","","","","","","","","","","","","","","","","","","","","","","","","","","",-4.7,-4.7,-4.7,-5.2,-5.2,-5.2,-2.1,-2.1,-2.1,-0.2,-0.2,-0.2,-0.3,-0.3,4.2,4.2,4.2,4.2,4.2,4.2,"","",5.1,5.1,5.1,4.4,4.4,"","","","",-0.7,-0.7,-0.7,11.1,11.1,11.1,0.6,0.6,0.6,"","",9.1,9.1,9.1,"","","","",6.4,6.4,6.4,6.3,6.3,6.3,"","","","","","",8.4,8.4,8.4,8.3,8.3,8.3,"","","","","","","","","","","","",""]
[{"$nulls":3},"0～20","",-5.7,{"v":-5,"d":"-5.0"},-5.7,-5.8,-5.6,-5.3,-5.4,-5.2,-1.9,-2.3,-0.3,"","",{"v":7,"d":"7.0"},{"v":4,"d":"4.0"},"","","","","","",4.4,3.8,"","","",{"v":4,"d":"4.0"},"","","",3.7,"","",{"v":4,"d":"4.0"},"","","",-0.7,3.9,"","",3.7,"",2.5,2.5,"","",-0.8,-1.4,3.9,3.9,11.7,15.8,12.1,6.9,6.9,3.1,4.3,4.3,3.1,3.1,"",2.5,"","","","","","",9.9,"",6.4,5.9,5.9,4.2,6.3,4.7,{"v":6,"d":"6.0"},4.4,5.6,4.9,4.8,5.7,5.9,5.6,6.1,4.9,5.5,6.5,5.3,5.4,5.9,5.9,6.3,6.2,6.2,6.7,"",-6.5,"","","","","","","","","","","","","","","","","","","","","","","","","","","","","","",{"v":-5,"d":"-5.0"},{"v":-5,"d":"-5.0"},{"v":-5,"d":"-5.0"},-5.6,-5.6,-5.6,-2.3,-2.3,-2.3,-0.3,-0.3,-0.3,-0.4,-0.4,4.3,4.3,4.3,4.3,4.3,4.3,"","",5.1,5.1,5.1,4.4,4.4,"","","","",-0.7,-0.7,-0.7,11.7,11.7,11.7,0.7,0.7,0.7,"","",9.1,9.1,9.1,"","","","",6.5,6.5,6.5,6.4,6.4,6.4,"","","","","","",8.6,8.6,8.6,8.4,8.4,8.4,"","","","","","","","","","","","",""]
[{"$nulls":3},"60～80","",-6.5,-5.6,-6.6,-6.5,-6.1,-5.6,-5.6,-5.6,-1.7,-2.5,-0.5,"","",7.2,4.2,"","","","","","",4.7,{"v":4,"d":"4.0"},"","","",4.4,"","","",4.3,"","",4.6,"","","",-0.9,4.5,"","",{"v":4,"d":"4.0"},"",3.1,3.1,"","",-0.4,-1.3,{"v":5,"d":"5.0"},{"v":5,"d":"5.0"},13.6,17.8,13.8,8.3,8.3,4.1,4.9,4.9,4.1,4.1,"",3.1,"","","","","","",10.1,"",6.6,6.2,6.2,4.6,7.1,4.9,6.6,4.5,5.7,{"v":5,"d":"5.0"},{"v":5,"d":"5.0"},5.9,6.2,5.9,6.3,5.2,5.8,7.1,5.5,5.9,6.6,6.6,6.9,6.7,6.7,7.4,"",-6.5,"","","","","","","","","","","","","","","","","","","","","","","","","","","","","","",-5.6,-5.6,-5.6,{"v":-6,"d":"-6.0"},{"v":-6,"d":"-6.0"},{"v":-6,"d":"-6.0"},-2.5,-2.5,-2.5,-0.5,-0.5,-0.5,-0.3,-0.3,4.4,4.4,4.4,4.4,4.4,4.4,"","",5.2,5.2,5.2,4.6,4.6,"","","","",-0.9,-0.9,-0.9,13.6,13.6,13.6,0.7,0.7,0.7,"","",9.3,9.3,9.3,"","","","",6.7,6.7,6.7,6.5,6.5,6.5,"","","","","","",9.2,9.2,9.2,8.8,8.8,8.8,"","","","","","","","","","","","",""]
[{"$nulls":3},"120～140","",-7.1,-5.9,-7.1,-6.8,-5.5,-5.9,{"v":-6,"d":"-6.0"},-5.6,-1.4,-2.4,-0.7,"","",7.1,4.1,"","","","","","",4.9,{"v":4,"d":"4.0"},"","","",3.9,"","","",4.7,"","",4.9,"","","",{"v":-1,"d":"-1.0"},4.7,"","",3.8,"",3.2,3.2,"","",0.1,-1.8,6.1,6.1,15.2,19.4,{"v":15,"d":"15.0"},9.3,9.3,4.5,5.5,5.5,5.1,5.1,"",3.5,"","","","","","",9.3,"",6.3,6.4,6.4,4.9,7.6,4.7,{"v":7,"d":"7.0"},4.6,5.7,4.9,4.8,5.5,6.3,6.1,6.2,5.3,5.4,7.6,5.2,6.5,6.9,6.9,7.1,6.6,6.6,7.8,"",-5.6,"","","","","","","","","","","","","","","","","","","","","","","","","","","","","","",-5.9,-5.9,-5.9,-5.5,-5.5,-5.5,-2.4,-2.4,-2.4,-0.7,-0.7,-0.7,{"v":0,"d":"0.0"},{"v":0,"d":"0.0"},4.2,4.2,4.2,4.2,4.2,4.2,"","",5.2,5.2,5.2,4.6,4.6,"","","","",{"v":-1,"d":"-1.0"},{"v":-1,"d":"-1.0"},{"v":-1,"d":"-1.0"},15.2,15.2,15.2,0.5,0.5,0.5,"","",9.5,9.5,9.5,"","","","",6.8,6.8,6.8,6.1,6.1,6.1,"","","","","","",9.4,9.4,9.4,9.4,9.4,9.4,"","","","","","","","","","","","",""]
[{"$nulls":3},"0～20","",-7.2,-6.5,-7.2,-7.3,-7.2,-6.9,{"v":-7,"d":"-7.0"},-6.7,-3.5,{"v":-4,"d":"-4.0"},-1.9,"","",5.4,2.4,"","","","","","",2.7,2.1,"","","",2.4,"","","",1.9,"","",2.2,"","","",-2.5,2.2,"","",{"v":2,"d":"2.0"},"",0.6,0.6,"","",-2.7,-3.1,1.9,1.9,9.7,13.6,{"v":10,"d":"10.0"},4.9,4.9,1.2,2.3,2.3,1.2,1.2,"",0.7,"","","","","","",{"v":8,"d":"8.0"},"",4.5,4.1,4.1,2.3,4.4,2.9,4.1,2.6,3.8,{"v":3,"d":"3.0"},{"v":3,"d":"3.0"},3.8,{"v":4,"d":"4.0"},3.6,4.1,{"v":3,"d":"3.0"},3.5,4.6,3.4,3.5,3.9,3.9,4.3,4.2,4.2,4.6,"",-8.1,"","","","","","","","","","","","","","","","","","","","","","","","","","","","","","",-6.5,-6.5,-6.5,-7.1,-7.2,-7.2,{"v":-4,"d":"-4.0"},{"v":-4,"d":"-4.0"},{"v":-4,"d":"-4.0"},-1.9,-1.9,-1.9,{"v":-2,"d":"-2.0"},{"v":-2,"d":"-2.0"},2.7,2.7,2.7,2.7,2.7,2.7,"","",3.4,3.4,3.4,2.7,2.7,"","","","",-2.5,-2.5,-2.5,9.6,9.6,9.6,-1.2,-1.2,-1.2,"","",7.2,7.2,7.2,"","","","",4.7,4.7,4.7,4.6,4.6,4.6,"","","","","","",6.7,6.7,6.7,6.5,6.5,6.5,"","","","","","","","","","","","",""]
[{"$nulls":3},"60～80","",-7.5,-6.7,-7.6,-7.5,-7.1,-6.7,-6.7,-6.6,-2.8,-3.7,-1.6,"","",6.1,3.1,"","","","","","",3.5,2.8,"","","",3.3,"","","",3.1,"","",3.4,"","","",{"v":-2,"d":"-2.0"},3.3,"","",2.8,"",1.8,1.8,"","",-1.7,-2.5,3.7,3.7,12.2,16.3,12.4,{"v":7,"d":"7.0"},{"v":7,"d":"7.0"},2.8,3.6,3.6,2.8,2.8,"",1.9,"","","","","","",8.9,"",5.3,4.9,4.9,3.3,5.7,3.7,5.3,3.3,4.5,3.8,3.7,4.6,4.9,4.6,4.9,3.9,4.4,5.8,4.2,4.6,5.2,5.2,5.6,5.3,5.3,{"v":6,"d":"6.0"},"",-7.6,"","","","","","","","","","","","","","","","","","","","","","","","","","","","","","",-6.7,-6.7,-6.7,-7.1,-7.1,-7.1,-3.7,-3.7,-3.7,-1.6,-1.6,-1.6,-1.5,-1.5,3.3,3.3,3.3,3.3,3.3,3.3,"","",4.1,4.1,4.1,3.4,3.4,"","","","",{"v":-2,"d":"-2.0"},{"v":-2,"d":"-2.0"},{"v":-2,"d":"-2.0"},12.2,12.2,12.2,-0.6,-0.6,-0.6,"","",{"v":8,"d":"8.0"},{"v":8,"d":"8.0"},{"v":8,"d":"8.0"},"","","","",5.5,5.5,5.5,5.2,5.2,5.2,"","","","","","",7.9,7.9,7.9,7.5,7.5,7.5,"","","","","","","","","","","","",""]
[{"$nulls":3},"120～140","",-7.8,-6.6,-7.8,-7.6,-6.3,-6.7,-6.8,-6.4,-2.3,-3.2,-1.5,"","",6.3,3.3,"","","","","","",{"v":4,"d":"4.0"},3.1,"","","",3.1,"","","",3.8,"","",{"v":4,"d":"4.0"},"","","",-1.8,3.9,"","",{"v":3,"d":"3.0"},"",2.3,2.3,"","",-0.8,-2.6,5.1,5.1,14.2,18.3,{"v":14,"d":"14.0"},8.3,8.3,3.5,4.5,4.5,4.2,4.2,"",2.6,"","","","","","",8.4,"",5.4,5.5,5.5,{"v":4,"d":"4.0"},6.6,3.8,{"v":6,"d":"6.0"},3.8,4.8,{"v":4,"d":"4.0"},3.9,4.5,5.4,5.1,5.3,4.4,4.5,6.6,4.2,5.6,5.9,5.9,6.1,5.6,5.6,6.8,"",-6.4,"","","","","","","","","","","","","","","","","","","","","","","","","","","","","","",-6.6,-6.6,-6.6,-6.3,-6.3,-6.3,-3.2,-3.2,-3.2,-1.5,-1.5,-1.5,-0.8,-0.8,3.4,3.4,3.4,3.4,3.4,3.4,"","",4.3,4.3,4.3,3.7,3.7,"","","","",-1.8,-1.8,-1.8,14.2,14.2,14.2,-0.4,-0.4,-0.4,"","",8.6,8.6,8.6,"","","","",{"v":6,"d":"6.0"},{"v":6,"d":"6.0"},{"v":6,"d":"6.0"},5.2,5.2,5.2,"","","","","","",8.4,8.4,8.4,8.4,8.4,8.4,"","","","","","","","","","","","",""]
[{"$nulls":3},"0～20","",-5.9,-5.2,-5.9,-5.9,-5.8,-5.5,-5.7,-5.3,-2.1,-2.6,-0.5,"","",6.7,3.8,"","","","","","",4.1,3.5,"","","",3.5,"","","",2.7,"","",2.9,"","","",-1.6,2.9,"","",2.8,"",1.3,1.3,"","",-2.1,-2.6,2.2,2.2,8.6,11.8,9.2,4.8,4.8,1.4,2.9,2.9,1.7,1.7,"",1.5,"","","","","","",{"v":9,"d":"9.0"},"",5.8,5.1,5.1,3.1,5.1,3.7,{"v":5,"d":"5.0"},3.6,5.1,4.3,4.3,{"v":5,"d":"5.0"},5.3,4.5,5.3,4.2,4.7,5.6,4.5,4.6,4.4,4.4,5.2,4.9,4.9,5.1,"",-6.7,"","","","","","","","","","","","","","","","","","","","","","","","","","","","","","",-5.2,-5.2,-5.2,-5.7,-5.8,-5.8,-2.6,-2.6,-2.6,-0.5,-0.5,-0.5,-0.7,-0.7,{"v":4,"d":"4.0"},{"v":4,"d":"4.0"},{"v":4,"d":"4.0"},{"v":4,"d":"4.0"},{"v":4,"d":"4.0"},{"v":4,"d":"4.0"},"","",4.7,4.7,4.7,4.1,4.1,"","","","",-1.6,-1.6,-1.6,8.6,8.6,8.6,0.1,0.1,0.1,"","",8.2,8.2,8.2,"","","","",{"v":6,"d":"6.0"},{"v":6,"d":"6.0"},{"v":6,"d":"6.0"},5.9,5.9,5.9,"","","","","","",7.8,7.8,7.8,7.5,7.5,7.5,"","","","","","","","","","","","",""]
[{"$nulls":3},"60～80","",-6.7,-5.8,-6.7,-6.7,-6.2,-5.8,-5.9,-5.7,-1.9,-2.9,-0.8,"","",6.8,3.9,"","","","","","",4.3,3.6,"","","",3.8,"","","",3.2,"","",3.4,"","","",-1.8,3.4,"","",{"v":3,"d":"3.0"},"",1.7,1.7,"","",-1.9,-2.7,3.1,3.1,9.9,13.4,10.5,5.8,5.8,2.1,3.3,3.3,2.6,2.6,"",{"v":2,"d":"2.0"},"","","","","","",9.2,"",5.9,5.2,5.2,3.3,5.6,3.8,5.4,3.6,5.2,4.5,4.5,5.2,5.5,4.7,5.5,4.4,4.9,6.1,4.6,{"v":5,"d":"5.0"},4.8,4.8,5.7,5.2,5.2,5.7,"",-6.7,"","","","","","","","","","","","","","","","","","","","","","","","","","","","","","",-5.8,-5.8,-5.8,-6.2,-6.2,-6.2,-2.9,-2.9,-2.9,-0.8,-0.8,-0.8,-0.6,-0.6,4.1,4.1,4.1,4.1,4.1,4.1,"","",4.8,4.8,4.8,4.2,4.2,"","","","",-1.8,-1.8,-1.8,9.9,9.9,9.9,0.1,0.1,0.1,"","",8.5,8.5,8.5,"","","","",6.2,6.2,6.2,5.9,5.9,5.9,"","","","","","",8.3,8.3,8.3,7.8,7.8,7.8,"","","","","","","","","","","","",""]
[{"$nulls":3},"80～100","",-6.9,-5.9,-6.9,-6.8,-6.2,-5.9,{"v":-6,"d":"-6.0"},-5.8,-1.8,-2.9,-0.8,"","",6.8,3.9,"","","","","","",4.4,3.6,"","","",3.7,"","","",3.3,"","",3.5,"","","",-1.9,3.5,"","",{"v":3,"d":"3.0"},"",1.7,1.7,"","",-1.8,-2.8,3.3,3.3,10.4,13.8,10.8,{"v":6,"d":"6.0"},{"v":6,"d":"6.0"},2.2,3.5,3.5,2.8,2.8,"",2.1,"","","","","","",{"v":9,"d":"9.0"},"",5.9,5.3,5.3,3.4,5.8,3.8,5.5,3.6,5.2,4.4,4.4,5.1,5.5,4.7,5.5,4.4,4.9,6.2,4.5,5.2,4.9,4.9,5.7,5.2,5.2,5.8,"",-6.5,"","","","","","","","","","","","","","","","","","","","","","","","","","","","","","",-5.9,-5.9,-5.9,-6.2,-6.2,-6.2,-2.9,-2.9,-2.9,-0.8,-0.8,-0.8,-0.6,-0.6,{"v":4,"d":"4.0"},{"v":4,"d":"4.0"},{"v":4,"d":"4.0"},{"v":4,"d":"4.0"},{"v":4,"d":"4.0"},{"v":4,"d":"4.0"},"","",4.8,4.8,4.8,4.2,4.2,"","","","",-1.9,-1.9,-1.9,10.3,10.3,10.3,0.1,0.1,0.1,"","",8.6,8.6,8.6,"","","","",6.2,6.2,6.2,5.9,5.9,5.9,"","","","","","",8.4,8.4,8.4,{"v":8,"d":"8.0"},{"v":8,"d":"8.0"},{"v":8,"d":"8.0"},"","","","","","","","","","","","",""]
[{"$nulls":3},"140～150","",-7.3,{"v":-6,"d":"-6.0"},-7.3,{"v":-7,"d":"-7.0"},-5.5,-6.1,-6.4,-5.7,-1.6,-2.6,{"v":-1,"d":"-1.0"},"","",6.4,3.7,"","","","","","",4.5,3.6,"","","",{"v":3,"d":"3.0"},"","","",3.4,"","",3.5,"","","",-2.1,3.4,"","",2.6,"",1.5,1.5,"","",-1.6,-3.6,{"v":4,"d":"4.0"},{"v":4,"d":"4.0"},11.3,14.7,11.3,6.4,6.4,2.1,3.7,3.7,3.5,3.5,"",2.3,"","","","","","",7.9,"",5.5,5.3,5.3,3.5,{"v":6,"d":"6.0"},3.4,5.7,3.6,5.1,4.3,4.1,4.5,5.6,4.7,5.4,4.4,4.3,6.5,{"v":4,"d":"4.0"},5.6,4.9,4.9,5.6,4.8,4.8,5.9,"",-5.5,"","","","","","","","","","","","","","","","","","","","","","","","","","","","","","",{"v":-6,"d":"-6.0"},{"v":-6,"d":"-6.0"},{"v":-6,"d":"-6.0"},-5.5,-5.5,-5.5,-2.6,-2.6,-2.6,{"v":-1,"d":"-1.0"},{"v":-1,"d":"-1.0"},{"v":-1,"d":"-1.0"},-0.2,-0.2,3.7,3.7,3.7,3.7,3.7,3.7,"","",4.6,4.6,4.6,4.1,4.1,"","","","",-2.1,-2.1,-2.1,11.3,11.3,11.3,-0.3,-0.3,-0.3,"","",8.8,8.8,8.8,"","","","",6.2,6.3,6.3,5.4,5.4,5.4,"","","","","","",8.3,8.3,8.3,8.4,8.4,8.4,"","","","","","","","","","","","",""]
[{"$nulls":3},"0～20","",-7.4,-6.7,-7.3,-7.4,-7.3,{"v":-7,"d":"-7.0"},-7.3,-6.8,-3.7,-4.3,-2.1,"","",5.1,2.2,"","","","","","",2.4,1.8,"","","",1.9,"","","",{"v":1,"d":"1.0"},"","",1.2,"","","",-3.3,1.2,"","",1.1,"",-0.6,-0.6,"","",-3.9,-4.3,0.3,0.3,6.6,9.7,7.2,2.8,2.8,-0.4,0.9,0.9,-0.1,-0.1,"",-0.2,"","","","","","",7.2,"",{"v":4,"d":"4.0"},3.3,3.3,1.2,3.2,{"v":2,"d":"2.0"},3.1,1.8,3.3,2.5,2.5,3.2,3.4,2.6,3.5,2.3,2.8,3.7,2.6,2.7,2.4,2.4,3.2,2.9,2.9,3.1,"",-8.3,"","","","","","","","","","","","","","","","","","","","","","","","","","","","","","",-6.7,-6.7,-6.7,-7.3,-7.3,-7.3,-4.3,-4.3,-4.3,-2.1,-2.1,-2.1,-2.3,-2.3,2.4,2.4,2.4,2.4,2.4,2.4,"","",{"v":3,"d":"3.0"},{"v":3,"d":"3.0"},{"v":3,"d":"3.0"},2.4,2.4,"","","","",-3.3,-3.3,-3.3,6.6,6.6,6.6,-1.7,-1.7,-1.7,"","",6.4,6.4,6.4,"","","","",4.2,4.2,4.2,4.1,4.1,4.1,"","","","","","",{"v":6,"d":"6.0"},{"v":6,"d":"6.0"},{"v":6,"d":"6.0"},5.6,5.6,5.6,"","","","","","","","","","","","",""]
[{"$nulls":3},"60～80","",-7.7,-6.8,-7.7,-7.6,-7.3,-6.8,-6.9,-6.8,{"v":-3,"d":"-3.0"},{"v":-4,"d":"-4.0"},-1.9,"","",5.7,2.9,"","","","","","",3.2,2.4,"","","",2.7,"","","",{"v":2,"d":"2.0"},"","",2.2,"","","",{"v":-3,"d":"-3.0"},2.2,"","",1.8,"",0.4,0.4,"","",-3.2,-3.8,1.8,1.8,8.6,11.9,9.1,4.4,4.4,0.9,{"v":2,"d":"2.0"},{"v":2,"d":"2.0"},1.3,1.3,"",0.8,"","","","","","",7.9,"",4.7,{"v":4,"d":"4.0"},{"v":4,"d":"4.0"},{"v":2,"d":"2.0"},4.3,2.6,4.1,2.4,{"v":4,"d":"4.0"},3.2,3.2,3.9,4.2,3.4,4.2,3.1,3.7,4.8,3.3,3.7,3.4,3.4,4.3,3.8,3.8,4.3,"",-7.8,"","","","","","","","","","","","","","","","","","","","","","","","","","","","","","",-6.8,-6.8,-6.8,-7.3,-7.3,-7.3,{"v":-4,"d":"-4.0"},{"v":-4,"d":"-4.0"},{"v":-4,"d":"-4.0"},-1.8,-1.8,-1.8,-1.8,-1.8,{"v":3,"d":"3.0"},{"v":3,"d":"3.0"},{"v":3,"d":"3.0"},{"v":3,"d":"3.0"},{"v":3,"d":"3.0"},{"v":3,"d":"3.0"},"","",3.6,3.6,3.6,{"v":3,"d":"3.0"},{"v":3,"d":"3.0"},"","","","",{"v":-3,"d":"-3.0"},{"v":-3,"d":"-3.0"},{"v":-3,"d":"-3.0"},8.6,8.6,8.6,-1.1,-1.1,-1.1,"","",7.2,7.2,7.2,"","","","",{"v":5,"d":"5.0"},{"v":5,"d":"5.0"},{"v":5,"d":"5.0"},4.7,4.7,4.7,"","","","","","",{"v":7,"d":"7.0"},{"v":7,"d":"7.0"},{"v":7,"d":"7.0"},6.6,6.6,6.6,"","","","","","","","","","","","",""]
[{"$nulls":3},"120～140","",{"v":-8,"d":"-8.0"},-6.8,{"v":-8,"d":"-8.0"},-7.7,-6.5,-6.8,-7.1,-6.5,-2.5,-3.5,-1.7,"","",5.8,{"v":3,"d":"3.0"},"","","","","","",3.7,2.8,"","","",2.5,"","","",2.6,"","",2.6,"","","",-2.9,2.6,"","",1.9,"",0.7,0.7,"","",-2.6,-4.2,2.9,2.9,10.1,13.4,10.2,5.4,5.4,1.3,2.7,2.7,2.4,2.4,"",1.4,"","","","","","",7.4,"",4.7,4.4,4.4,2.6,{"v":5,"d":"5.0"},2.7,4.7,2.8,4.3,3.4,3.3,3.8,4.7,3.8,4.5,3.5,3.6,5.5,3.2,4.6,3.9,3.9,4.7,{"v":4,"d":"4.0"},{"v":4,"d":"4.0"},4.9,"",-6.6,"","","","","","","","","","","","","","","","","","","","","","","","","","","","","","",-6.8,-6.8,-6.8,-6.5,-6.5,-6.5,-3.5,-3.5,-3.5,-1.7,-1.7,-1.7,-1.1,-1.1,3.1,3.1,3.1,3.1,3.1,3.1,"","",3.8,3.8,3.8,3.3,3.3,"","","","",-2.9,-2.9,-2.9,10.1,10.1,10.1,-1.1,-1.1,-1.1,"","",7.8,7.8,7.8,"","","","",5.4,5.4,5.4,4.7,4.7,4.7,"","","","","","",7.5,7.5,7.5,7.3,7.3,7.3,"","","","","","","","","","","","",""]
[{"$nulls":3},"-20～0","",-5.6,-4.9,-5.5,-5.6,-5.4,-5.4,-5.7,-5.1,-2.2,-2.6,-0.5,"","",6.4,3.6,"","","","","","",3.9,3.4,"","","",3.1,"","","",2.1,"","",2.3,"","","",-1.8,2.3,"","",2.4,"",0.6,0.6,"","",-2.6,-3.1,1.3,1.3,6.9,9.7,7.6,3.6,3.6,0.5,2.2,2.2,0.9,0.9,"",{"v":1,"d":"1.0"},"","","","","","",8.4,"",5.5,4.7,4.7,2.5,4.4,3.3,4.4,3.2,4.9,4.1,{"v":4,"d":"4.0"},4.6,4.9,3.9,4.9,3.8,4.2,{"v":5,"d":"5.0"},{"v":4,"d":"4.0"},4.2,3.6,3.6,4.5,4.1,4.1,4.3,"",-6.6,"","","","","","","","","","","","","","","","","","","","","","","","","","","","","","",-4.9,-4.9,-4.9,-5.4,-5.4,-5.4,-2.6,-2.6,-2.6,-0.5,-0.5,-0.5,-0.7,-0.7,3.8,3.8,3.8,3.8,3.8,3.8,"","",4.5,4.5,4.5,3.9,3.9,"","","","",-1.8,-1.8,-1.8,6.9,6.9,6.9,-0.1,-0.1,-0.1,"","",7.8,7.8,7.8,"","","","",5.7,5.7,5.7,5.6,5.6,5.6,"","","","","","",7.2,7.2,7.2,{"v":7,"d":"7.0"},{"v":7,"d":"7.0"},{"v":7,"d":"7.0"},"","","","","","","","","","","","",""]
[{"$nulls":3},"60～80","",-6.7,-5.9,-6.8,-6.7,-6.3,-5.8,{"v":-6,"d":"-6.0"},-5.8,{"v":-2,"d":"-2.0"},{"v":-3,"d":"-3.0"},-0.9,"","",6.6,3.8,"","","","","","",4.2,3.5,"","","",3.5,"","","",2.7,"","",2.9,"","","",-2.2,2.9,"","",2.6,"",1.1,1.1,"","",-2.6,-3.3,2.3,2.3,8.4,11.5,9.1,4.7,4.7,1.3,2.6,2.6,1.9,1.9,"",1.5,"","","","","","",8.7,"",5.6,4.8,4.8,2.7,{"v":5,"d":"5.0"},3.3,4.8,3.2,{"v":5,"d":"5.0"},4.2,4.2,4.8,5.1,4.1,5.1,{"v":4,"d":"4.0"},4.5,5.6,4.2,4.6,{"v":4,"d":"4.0"},{"v":4,"d":"4.0"},5.1,4.5,4.5,4.9,"",-6.8,"","","","","","","","","","","","","","","","","","","","","","","","","","","","","","",-5.9,-5.9,-5.9,-6.3,-6.3,-6.3,{"v":-3,"d":"-3.0"},{"v":-3,"d":"-3.0"},{"v":-3,"d":"-3.0"},-0.9,-0.9,-0.9,-0.8,-0.8,3.9,3.9,3.9,3.9,3.9,3.9,"","",4.5,4.5,4.5,{"v":4,"d":"4.0"},{"v":4,"d":"4.0"},"","","","",-2.2,-2.2,-2.2,8.4,8.4,8.4,-0.2,-0.2,-0.2,"","",8.1,8.1,8.1,"","","","",5.9,5.9,5.9,5.7,5.7,5.7,"","","","","","",7.8,7.8,7.8,7.4,7.4,7.4,"","","","","","","","","","","","",""]
[{"$nulls":3},"120～140","",-7.3,-6.1,-7.3,{"v":-7,"d":"-7.0"},-5.8,-6.1,-6.4,-5.8,-1.8,-2.9,-1.1,"","",6.3,3.7,"","","","","","",4.3,3.4,"","","",{"v":3,"d":"3.0"},"","","",2.9,"","",2.9,"","","",-2.5,2.9,"","",2.3,"",0.9,0.9,"","",-2.4,{"v":-4,"d":"-4.0"},2.9,2.9,9.3,12.4,9.7,5.1,5.1,1.3,2.9,2.9,2.5,2.5,"",1.7,"","","","","","",7.8,"",5.3,4.9,4.9,2.9,5.2,{"v":3,"d":"3.0"},{"v":5,"d":"5.0"},3.2,4.9,{"v":4,"d":"4.0"},{"v":4,"d":"4.0"},4.3,5.2,4.1,5.1,{"v":4,"d":"4.0"},4.1,5.9,3.7,{"v":5,"d":"5.0"},4.1,4.1,{"v":5,"d":"5.0"},4.3,4.3,5.1,"",{"v":-6,"d":"-6.0"},"","","","","","","","","","","","","","","","","","","","","","","","","","","","","","",-6.1,-6.1,-6.1,-5.8,-5.8,-5.8,-2.9,-2.9,-2.9,-1.1,-1.1,-1.1,-0.5,-0.5,3.7,3.7,3.7,3.7,3.7,3.7,"","",4.4,4.4,4.4,{"v":4,"d":"4.0"},{"v":4,"d":"4.0"},"","","","",-2.5,-2.5,-2.5,9.3,9.3,9.3,-0.5,-0.5,-0.5,"","",8.4,8.4,8.4,"","","","",{"v":6,"d":"6.0"},{"v":6,"d":"6.0"},{"v":6,"d":"6.0"},5.3,5.3,5.3,"","","","","","",7.9,7.9,7.9,7.7,7.7,7.7,"","","","","","","","","","","","",""]
[{"$nulls":3},"140～150","",-7.4,-6.1,-7.4,{"v":-7,"d":"-7.0"},-5.6,-6.2,-6.6,-5.8,-1.7,-2.8,-1.1,"","",6.2,3.6,"","","","","","",4.3,3.4,"","","",2.7,"","","",2.9,"","",2.8,"","","",-2.6,2.8,"","",2.1,"",0.8,0.8,"","",-2.3,-4.3,{"v":3,"d":"3.0"},{"v":3,"d":"3.0"},9.5,12.6,9.7,5.1,5.1,1.2,2.9,2.9,2.7,2.7,"",1.7,"","","","","","",7.4,"",5.1,4.9,4.9,2.9,5.2,2.9,5.1,3.1,4.9,{"v":4,"d":"4.0"},3.8,4.1,5.2,4.1,{"v":5,"d":"5.0"},{"v":4,"d":"4.0"},3.9,5.9,3.5,5.2,{"v":4,"d":"4.0"},{"v":4,"d":"4.0"},4.9,4.1,4.1,{"v":5,"d":"5.0"},"",-5.7,"","","","","","","","","","","","","","","","","","","","","","","","","","","","","","",-6.1,-6.1,-6.1,-5.6,-5.6,-5.6,-2.8,-2.8,-2.8,-1.1,-1.1,-1.1,-0.3,-0.3,3.6,3.6,3.6,3.6,3.6,3.6,"","",4.3,4.3,4.3,3.9,3.9,"","","","",-2.6,-2.6,-2.6,9.5,9.5,9.5,-0.6,-0.6,-0.6,"","",8.5,8.5,8.5,"","","","",{"v":6,"d":"6.0"},{"v":6,"d":"6.0"},{"v":6,"d":"6.0"},5.1,5.1,5.1,"","","","","","",7.8,7.8,7.8,7.8,7.8,7.8,"","","","","","","","","","","","",""]
[{"$nulls":3},"0～20","",-7.4,-6.7,-7.4,-7.4,-7.4,-7.1,-7.4,-6.9,-3.9,-4.4,-2.2,"","",4.9,{"v":2,"d":"2.0"},"","","","","","",2.3,1.6,"","","",1.7,"","","",0.6,"","",0.7,"","","",-3.6,0.8,"","",0.7,"",-1.1,-1.1,"","",-4.5,-4.8,-0.4,-0.4,5.3,8.1,6.1,{"v":2,"d":"2.0"},{"v":2,"d":"2.0"},-1.1,0.3,0.3,-0.7,-0.7,"",-0.6,"","","","","","",6.8,"",3.7,2.9,2.9,0.7,2.6,1.6,2.7,1.5,3.1,2.3,2.3,2.9,3.1,2.1,3.1,{"v":2,"d":"2.0"},2.5,3.2,2.2,2.3,1.7,1.7,2.8,2.3,2.3,2.4,"",-8.4,"","","","","","","","","","","","","","","","","","","","","","","","","","","","","","",-6.7,-6.7,-6.7,-7.4,-7.4,-7.4,-4.4,-4.4,-4.4,-2.2,-2.2,-2.2,-2.5,-2.5,2.3,2.3,2.3,2.3,2.3,2.3,"","",2.8,2.8,2.8,2.2,2.2,"","","","",-3.6,-3.6,-3.6,5.3,5.3,5.3,-1.9,-1.9,-1.9,"","",{"v":6,"d":"6.0"},{"v":6,"d":"6.0"},{"v":6,"d":"6.0"},"","","","",{"v":4,"d":"4.0"},{"v":4,"d":"4.0"},{"v":4,"d":"4.0"},3.9,3.9,3.9,"","","","","","",5.6,5.6,5.6,5.1,5.1,5.1,"","","","","","","","","","","","",""]
[{"$nulls":3},"60～80","",-7.8,-6.9,-7.7,-7.7,-7.4,-6.9,-7.1,-6.8,-3.1,-4.1,{"v":-2,"d":"-2.0"},"","",5.5,2.7,"","","","","","",{"v":3,"d":"3.0"},2.3,"","","",2.4,"","","",1.6,"","",1.7,"","","",-3.4,1.7,"","",1.4,"",-0.2,-0.2,"","",-3.8,-4.4,0.9,0.9,{"v":7,"d":"7.0"},10.1,7.8,3.4,3.4,0.1,1.3,1.3,0.6,0.6,"",0.3,"","","","","","",7.5,"",4.4,3.6,3.6,1.5,3.7,2.1,3.6,{"v":2,"d":"2.0"},3.8,{"v":3,"d":"3.0"},{"v":3,"d":"3.0"},3.6,3.9,2.8,3.9,2.7,3.3,4.3,2.9,3.3,2.6,2.6,3.8,3.2,3.2,3.6,"",-7.9,"","","","","","","","","","","","","","","","","","","","","","","","","","","","","","",-6.9,-6.9,-6.9,-7.4,-7.4,-7.4,-4.1,-4.1,-4.1,{"v":-2,"d":"-2.0"},{"v":-2,"d":"-2.0"},{"v":-2,"d":"-2.0"},-1.9,-1.9,2.8,2.8,2.8,2.8,2.8,2.8,"","",3.4,3.4,3.4,2.8,2.8,"","","","",-3.4,-3.4,-3.4,{"v":7,"d":"7.0"},{"v":7,"d":"7.0"},{"v":7,"d":"7.0"},-1.4,-1.4,-1.4,"","",6.9,6.9,6.9,"","","","",4.7,4.7,4.7,4.5,4.5,4.5,"","","","","","",6.6,6.6,6.6,6.1,6.1,6.1,"","","","","","","","","","","","",""]
[{"$nulls":3},"140～150","",-8.1,-6.8,-8.1,-7.7,-6.3,{"v":-7,"d":"-7.0"},-7.3,-6.5,-2.5,-3.6,-1.9,"","",5.5,2.8,"","","","","","",3.6,2.6,"","","",{"v":2,"d":"2.0"},"","","",2.1,"","",{"v":2,"d":"2.0"},"","","",-3.3,{"v":2,"d":"2.0"},"","",1.4,"",{"v":0,"d":"0.0"},{"v":0,"d":"0.0"},"","",-3.2,{"v":-5,"d":"-5.0"},2.1,2.1,8.6,11.6,8.8,4.3,4.3,0.3,{"v":2,"d":"2.0"},{"v":2,"d":"2.0"},1.8,1.8,"",0.9,"","","","","","",6.6,"",4.3,{"v":4,"d":"4.0"},{"v":4,"d":"4.0"},2.1,4.4,{"v":2,"d":"2.0"},4.2,2.3,{"v":4,"d":"4.0"},3.1,{"v":3,"d":"3.0"},3.3,4.4,3.2,4.1,3.1,{"v":3,"d":"3.0"},{"v":5,"d":"5.0"},2.6,4.3,3.1,3.1,{"v":4,"d":"4.0"},3.2,3.2,4.1,"",-6.4,"","","","","","","","","","","","","","","","","","","","","","","","","","","","","","",-6.8,-6.8,-6.8,-6.3,-6.3,-6.3,-3.6,-3.6,-3.6,-1.9,-1.9,-1.9,-1.1,-1.1,2.8,2.8,2.8,2.8,2.8,2.8,"","",3.5,3.5,3.5,3.2,3.2,"","","","",-3.3,-3.3,-3.3,8.6,8.6,8.6,-1.5,-1.5,-1.5,"","",7.6,7.6,7.6,"","","","",5.1,5.1,5.1,4.3,4.3,4.3,"","","","","","",{"v":7,"d":"7.0"},{"v":7,"d":"7.0"},{"v":7,"d":"7.0"},{"v":7,"d":"7.0"},{"v":7,"d":"7.0"},{"v":7,"d":"7.0"},"","","","","","","","","","","","",""]
[{"$nulls":3},"0～20",-1.5,{"v":-6,"d":"-6.0"},-5.3,{"v":-6,"d":"-6.0"},{"v":-6,"d":"-6.0"},-5.9,-5.6,-5.9,-5.4,-2.3,-2.9,-0.7,2.6,{"v":0,"d":"0.0"},6.4,3.5,{"v":2,"d":"2.0"},2.9,2.3,2.4,3.6,3.9,3.9,3.2,0.5,1.8,1.3,3.1,3.1,{"v":2,"d":"2.0"},2.5,{"v":2,"d":"2.0"},1.1,1.3,2.1,1.5,1.3,0.7,-2.2,2.1,1.2,1.2,2.1,1.6,0.3,0.3,0.7,1.9,-3.1,-3.5,{"v":1,"d":"1.0"},{"v":1,"d":"1.0"},6.3,8.9,7.2,3.3,3.3,0.2,1.8,1.8,0.7,0.7,0.7,0.8,4.8,4.6,2.8,1.4,7.9,8.6,8.3,7.9,5.3,4.4,4.4,2.2,4.1,{"v":3,"d":"3.0"},4.2,2.9,4.7,3.9,3.9,4.5,4.7,3.6,4.7,3.5,4.1,4.8,3.8,3.9,3.2,3.2,4.3,3.8,3.8,3.9,-5.7,-6.9,-8.2,{"v":4,"d":"4.0"},2.6,{"v":3,"d":"3.0"},1.9,5.2,2.8,0.9,5.3,3.1,0.1,1.6,{"v":3,"d":"3.0"},2.3,1.6,6.8,6.6,4.5,4.7,4.5,5.9,6.9,2.7,3.2,3.3,3.3,{"v":8,"d":"8.0"},4.9,4.8,4.3,-5.3,-5.3,-5.3,-5.9,-5.9,-5.9,-2.9,-2.9,-2.9,-0.7,-0.7,-0.7,{"v":-1,"d":"-1.0"},{"v":-1,"d":"-1.0"},3.7,3.7,3.7,3.7,3.7,3.7,4.9,4.9,4.3,4.3,4.3,3.8,3.8,4.6,4.6,4.1,4.1,-2.2,-2.2,-2.2,6.2,6.2,6.2,-0.3,-0.3,-0.3,6.9,6.9,7.5,7.5,7.5,7.8,6.3,6.3,6.3,5.5,5.5,5.5,5.5,5.5,5.5,6.5,6.5,6.5,{"v":6,"d":"6.0"},{"v":6,"d":"6.0"},{"v":6,"d":"6.0"},7.1,7.1,7.1,6.7,6.7,6.7,7.6,7.6,4.6,4.6,2.7,2.7,2.5,2.5,{"v":8,"d":"8.0"},{"v":8,"d":"8.0"},{"v":8,"d":"8.0"},3.7,3.7]
[{"$nulls":3},"80～100","",{"v":-7,"d":"-7.0"},-6.1,{"v":-7,"d":"-7.0"},-6.9,-6.3,{"v":-6,"d":"-6.0"},-6.2,-5.9,{"v":-2,"d":"-2.0"},-3.2,{"v":-1,"d":"-1.0"},"","",6.4,3.7,"","","","","","",4.1,3.3,"","","",3.2,"","","",2.4,"","",2.5,"","","",-2.6,2.5,"","",2.2,"",0.6,0.6,"","",{"v":-3,"d":"-3.0"},-3.9,1.8,1.8,7.5,10.4,8.3,4.1,4.1,0.8,2.1,2.1,1.6,1.6,"",1.2,"","","","","","",8.1,"",5.3,4.5,4.5,2.4,4.5,2.9,4.5,2.9,4.8,3.9,{"v":4,"d":"4.0"},4.4,4.9,3.7,4.9,3.7,4.1,5.3,3.7,4.4,3.4,3.4,4.6,{"v":4,"d":"4.0"},{"v":4,"d":"4.0"},4.4,"",-6.7,"","","","","","","","","","","","","","","","","","","","","","","","","","","","","","",-6.1,-6.1,-6.1,-6.3,-6.3,-6.3,-3.2,-3.2,-3.2,{"v":-1,"d":"-1.0"},{"v":-1,"d":"-1.0"},{"v":-1,"d":"-1.0"},-0.8,-0.8,3.7,3.7,3.7,3.7,3.7,3.7,"","",4.3,4.3,4.3,3.8,3.8,"","","","",-2.6,-2.6,-2.6,7.5,7.5,7.5,-0.5,-0.5,-0.5,"","",7.9,7.9,7.9,"","","","",5.7,5.7,5.7,5.4,5.4,5.4,"","","","","","",7.5,7.5,7.5,7.1,7.1,7.1,"","","","","","","","","","","","",""]
[{"$nulls":3},"140～150","",-7.5,-6.2,-7.4,-7.1,-5.7,-6.3,-6.7,-5.8,-1.8,{"v":-3,"d":"-3.0"},-1.2,"","",{"v":6,"d":"6.0"},3.4,"","","","","","",4.2,3.3,"","","",2.5,"","","",2.4,"","",2.4,"","","",-2.9,2.3,"","",1.7,"",0.3,0.3,"","",-2.9,-4.8,2.3,2.3,8.1,10.9,8.5,4.2,4.2,0.5,2.2,2.2,2.1,2.1,"",1.3,"","","","","","",{"v":7,"d":"7.0"},"",4.8,4.5,4.5,2.4,4.6,2.4,4.6,2.8,4.7,3.7,3.6,3.8,4.9,3.6,4.7,3.6,3.5,5.5,3.1,4.8,3.3,3.3,4.4,3.5,3.5,4.3,"",-5.8,"","","","","","","","","","","","","","","","","","","","","","","","","","","","","","",-6.2,-6.2,-6.2,-5.7,-5.7,-5.7,{"v":-3,"d":"-3.0"},{"v":-3,"d":"-3.0"},{"v":-3,"d":"-3.0"},-1.2,-1.2,-1.2,-0.5,-0.5,3.4,3.4,3.4,3.4,3.4,3.4,"","",4.1,4.1,4.1,3.8,3.8,"","","","",-2.9,-2.9,-2.9,8.1,8.1,8.1,-0.9,-0.9,-0.9,"","",8.2,8.2,8.2,"","","","",5.7,5.7,5.7,4.9,4.9,4.9,"","","","","","",7.4,7.4,7.4,7.4,7.4,7.4,"","","","","","","","","","","","",""]
[{"$nulls":3},"0～20",{"v":-3,"d":"-3.0"},-7.5,-6.8,-7.4,-7.4,-7.5,-7.2,-7.5,{"v":-7,"d":"-7.0"},{"v":-4,"d":"-4.0"},-4.5,-2.3,1.1,-1.5,4.8,1.9,0.4,1.3,0.7,0.7,{"v":2,"d":"2.0"},2.2,2.2,1.5,{"v":-1,"d":"-1.0"},0.3,-0.2,1.5,1.4,0.4,{"v":1,"d":"1.0"},0.3,-0.6,-0.3,0.3,-0.2,-0.4,-0.9,-3.9,0.4,-0.5,-0.5,0.4,{"v":0,"d":"0.0"},-1.5,-1.5,-1.1,0.1,-4.9,-5.2,-0.9,-0.9,4.3,6.8,5.2,1.3,1.3,-1.6,-0.1,-0.1,-1.1,-1.1,-0.9,-0.9,3.1,2.9,1.1,-0.3,6.2,6.8,6.4,6.2,3.5,2.6,2.6,0.3,2.2,1.2,2.3,1.2,{"v":3,"d":"3.0"},2.1,2.1,2.6,2.9,1.7,2.8,1.7,2.2,2.9,1.9,{"v":2,"d":"2.0"},1.2,1.2,2.4,1.8,1.8,1.9,-7.1,-8.5,-9.8,2.4,{"v":1,"d":"1.0"},1.4,0.2,3.5,1.1,-0.8,3.7,1.4,-1.4,-0.1,1.4,0.7,-0.1,5.1,{"v":5,"d":"5.0"},2.7,{"v":3,"d":"3.0"},2.8,4.3,5.3,1.1,1.6,1.7,1.6,6.3,3.1,{"v":3,"d":"3.0"},2.5,-6.8,-6.8,-6.8,-7.5,-7.5,-7.5,-4.5,-4.5,-4.5,-2.3,-2.3,-2.3,-2.6,-2.6,2.2,2.2,2.2,2.2,2.2,2.2,3.3,3.3,2.6,2.6,2.6,2.1,2.1,2.9,2.9,2.4,2.4,-3.9,-3.9,-3.9,4.3,4.3,4.3,-2.1,-2.1,-2.1,5.1,5.1,5.7,5.7,5.7,{"v":6,"d":"6.0"},4.5,4.5,4.5,3.7,3.7,3.7,3.7,3.7,3.7,4.8,4.8,4.8,4.2,4.2,4.2,5.2,5.2,5.2,4.8,4.8,4.8,5.7,5.7,2.9,2.9,0.8,0.8,0.8,0.8,6.2,6.2,6.2,1.9,1.9]
[{"$nulls":3},"20～40",-2.7,-7.6,-6.9,-7.6,-7.6,-7.5,-7.1,-7.3,{"v":-7,"d":"-7.0"},-3.7,-4.5,-2.2,1.4,-1.4,{"v":5,"d":"5.0"},2.2,0.6,1.5,{"v":1,"d":"1.0"},{"v":1,"d":"1.0"},2.3,2.6,2.4,1.8,-0.7,0.6,{"v":0,"d":"0.0"},1.9,1.6,0.7,1.3,0.6,-0.2,{"v":0,"d":"0.0"},0.7,0.1,-0.1,-0.6,-3.8,0.8,-0.2,-0.2,0.7,0.3,-1.1,-1.1,-0.8,0.5,-4.7,{"v":-5,"d":"-5.0"},-0.5,-0.5,4.8,7.5,5.8,1.8,1.8,-1.2,0.2,0.2,-0.7,-0.7,-0.6,-0.6,3.4,3.2,1.3,-0.1,6.4,7.3,6.8,6.7,3.8,2.8,2.8,0.6,2.5,1.5,2.6,1.4,3.2,2.4,2.4,{"v":3,"d":"3.0"},3.2,{"v":2,"d":"2.0"},3.1,{"v":2,"d":"2.0"},2.5,3.3,2.2,2.3,1.5,1.5,2.8,2.2,2.2,2.3,-7.2,-8.4,-9.6,2.6,1.2,1.7,0.5,3.8,1.4,-0.6,{"v":4,"d":"4.0"},1.7,-1.1,0.3,1.7,1.1,0.2,5.4,5.4,3.1,3.3,3.1,4.6,5.7,1.4,1.9,2.1,1.9,6.6,3.5,3.4,2.9,-6.9,-6.9,-6.9,-7.5,-7.5,-7.5,-4.5,-4.5,-4.5,-2.2,-2.2,-2.2,-2.4,-2.4,2.4,2.4,2.4,2.4,2.4,2.4,3.6,3.6,2.8,2.8,2.8,2.3,2.3,3.2,3.2,2.7,2.7,-3.8,-3.8,-3.8,4.8,4.8,4.8,-1.9,-1.9,-1.9,5.5,5.5,6.1,6.1,6.1,6.3,4.8,4.8,4.8,{"v":4,"d":"4.0"},{"v":4,"d":"4.0"},{"v":4,"d":"4.0"},{"v":4,"d":"4.0"},{"v":4,"d":"4.0"},{"v":4,"d":"4.0"},5.1,5.1,5.1,4.5,4.5,4.5,5.6,5.6,5.6,5.1,5.1,5.1,5.9,5.9,3.1,3.1,1.3,1.3,{"v":1,"d":"1.0"},{"v":1,"d":"1.0"},6.6,6.6,6.6,2.1,2.1]
[{"$nulls":3},"100～120","",{"v":-8,"d":"-8.0"},{"v":-7,"d":"-7.0"},{"v":-8,"d":"-8.0"},-7.8,{"v":-7,"d":"-7.0"},{"v":-7,"d":"-7.0"},-7.2,-6.8,-2.8,{"v":-4,"d":"-4.0"},{"v":-2,"d":"-2.0"},"","",5.4,2.7,"","","","","","",3.2,2.4,"","","",2.2,"","","",1.5,"","",1.5,"","","",-3.7,1.5,"","",1.1,"",-0.5,-0.5,"","",{"v":-4,"d":"-4.0"},-5.1,{"v":1,"d":"1.0"},{"v":1,"d":"1.0"},6.7,9.5,7.4,3.1,3.1,-0.3,1.1,1.1,0.8,0.8,"",0.3,"","","","","","",6.8,"",4.2,3.5,3.5,1.4,3.6,1.8,3.5,1.9,3.8,2.9,2.9,3.3,3.9,2.6,3.8,2.7,2.9,4.3,2.5,3.5,2.3,2.3,3.5,2.8,2.8,3.3,"",-7.3,"","","","","","","","","","","","","","","","","","","","","","","","","","","","","","",{"v":-7,"d":"-7.0"},{"v":-7,"d":"-7.0"},{"v":-7,"d":"-7.0"},{"v":-7,"d":"-7.0"},{"v":-7,"d":"-7.0"},{"v":-7,"d":"-7.0"},{"v":-4,"d":"-4.0"},{"v":-4,"d":"-4.0"},{"v":-4,"d":"-4.0"},{"v":-2,"d":"-2.0"},{"v":-2,"d":"-2.0"},{"v":-2,"d":"-2.0"},-1.6,-1.6,2.8,2.8,2.8,2.8,2.8,2.8,"","",3.3,3.3,3.3,2.9,2.9,"","","","",-3.7,-3.7,-3.7,6.7,6.7,6.7,-1.6,-1.6,-1.6,"","",{"v":7,"d":"7.0"},{"v":7,"d":"7.0"},{"v":7,"d":"7.0"},"","","","",4.8,4.8,4.8,4.3,4.3,4.3,"","","","","","",6.5,6.5,6.5,6.2,6.2,6.2,"","","","","","","","","","","","",""]
[{"$nulls":3},"120～140","",-8.1,-6.9,-8.1,-7.8,-6.7,{"v":-7,"d":"-7.0"},-7.3,-6.7,-2.7,-3.9,{"v":-2,"d":"-2.0"},"","",5.4,2.7,"","","","","","",3.3,2.5,"","","",{"v":2,"d":"2.0"},"","","",1.6,"","",1.6,"","","",-3.7,1.6,"","",1.1,"",-0.5,-0.5,"","",-3.8,-5.3,1.2,1.2,{"v":7,"d":"7.0"},9.8,7.5,3.3,3.3,-0.3,1.3,1.3,{"v":1,"d":"1.0"},{"v":1,"d":"1.0"},"",0.4,"","","","","","",6.5,"",4.1,3.6,3.6,1.5,3.7,1.7,3.7,{"v":2,"d":"2.0"},3.8,2.9,2.8,3.1,{"v":4,"d":"4.0"},2.7,3.8,2.7,2.8,4.5,2.4,3.7,2.4,2.4,3.5,2.7,2.7,3.4,"",-6.9,"","","","","","","","","","","","","","","","","","","","","","","","","","","","","","",-6.9,-6.9,-6.9,-6.7,-6.7,-6.7,-3.8,-3.9,-3.9,{"v":-2,"d":"-2.0"},{"v":-2,"d":"-2.0"},{"v":-2,"d":"-2.0"},-1.4,-1.4,2.7,2.7,2.7,2.7,2.7,2.7,"","",3.3,3.3,3.3,{"v":3,"d":"3.0"},{"v":3,"d":"3.0"},"","","","",-3.7,-3.7,-3.7,{"v":7,"d":"7.0"},{"v":7,"d":"7.0"},{"v":7,"d":"7.0"},-1.7,-1.7,-1.7,"","",7.2,7.2,7.2,"","","","",4.8,4.8,4.8,4.2,4.2,4.2,"","","","","","",6.5,6.5,6.5,6.4,6.4,6.4,"","","","","","","","","","","","",""]
[{"$nulls":3},"0～20","",{"v":-6,"d":"-6.0"},-5.3,{"v":-6,"d":"-6.0"},{"v":-6,"d":"-6.0"},-5.9,-5.6,-5.9,-5.4,-2.4,{"v":-3,"d":"-3.0"},-0.7,"","",6.3,3.5,"","","","","","",3.8,3.2,"","","",{"v":3,"d":"3.0"},"","","",1.9,"","",{"v":2,"d":"2.0"},"","","",-2.3,2.1,"","",2.1,"",0.2,0.2,"","",-3.2,-3.6,0.9,0.9,6.1,8.6,{"v":7,"d":"7.0"},3.1,3.1,0.1,1.7,1.7,0.6,0.6,"",0.8,"","","","","","",8.2,"",5.3,4.3,4.3,2.1,{"v":4,"d":"4.0"},2.9,4.1,2.9,4.7,3.9,3.9,4.4,4.7,3.5,4.6,3.5,{"v":4,"d":"4.0"},4.7,3.7,3.9,{"v":3,"d":"3.0"},{"v":3,"d":"3.0"},4.2,3.7,3.7,3.8,"",-6.9,"","","","","","","","","","","","","","","","","","","","","","","","","","","","","","",-5.3,-5.3,-5.3,-5.9,-5.9,-5.9,-2.9,-2.9,-2.9,-0.7,-0.7,-0.7,{"v":-1,"d":"-1.0"},{"v":-1,"d":"-1.0"},3.7,3.7,3.7,3.7,3.7,3.7,"","",4.3,4.3,4.3,3.7,3.7,"","","","",-2.3,-2.3,-2.3,{"v":6,"d":"6.0"},{"v":6,"d":"6.0"},{"v":6,"d":"6.0"},-0.4,-0.4,-0.4,"","",7.5,7.5,7.5,"","","","",5.5,5.5,5.5,5.4,5.4,5.4,"","","","","","",{"v":7,"d":"7.0"},{"v":7,"d":"7.0"},{"v":7,"d":"7.0"},6.6,6.6,6.6,"","","","","","","","","","","","",""]
[{"$nulls":3},"60～80","",-6.8,{"v":-6,"d":"-6.0"},-6.8,-6.8,-6.4,-5.9,-6.1,-5.9,-2.2,-3.2,{"v":-1,"d":"-1.0"},"","",6.4,3.6,"","","","","","",{"v":4,"d":"4.0"},3.3,"","","",3.3,"","","",2.3,"","",2.4,"","","",-2.6,2.4,"","",2.1,"",0.5,0.5,"","",-3.2,-3.8,1.5,1.5,{"v":7,"d":"7.0"},9.8,7.9,3.8,3.8,0.6,1.9,1.9,1.2,1.2,"",1.1,"","","","","","",8.2,"",5.3,4.4,4.4,2.2,4.3,2.9,4.3,2.8,4.8,3.9,{"v":4,"d":"4.0"},4.5,4.8,3.6,4.8,3.6,4.1,5.1,3.7,4.2,3.3,3.3,4.5,3.9,3.9,4.2,"",-6.9,"","","","","","","","","","","","","","","","","","","","","","","","","","","","","","",{"v":-6,"d":"-6.0"},{"v":-6,"d":"-6.0"},{"v":-6,"d":"-6.0"},-6.4,-6.4,-6.4,-3.2,-3.2,-3.2,{"v":-1,"d":"-1.0"},{"v":-1,"d":"-1.0"},{"v":-1,"d":"-1.0"},{"v":-1,"d":"-1.0"},{"v":-1,"d":"-1.0"},3.7,3.7,3.7,3.7,3.7,3.7,"","",4.3,4.3,4.3,3.8,3.8,"","","","",-2.6,-2.6,-2.6,{"v":7,"d":"7.0"},{"v":7,"d":"7.0"},{"v":7,"d":"7.0"},-0.5,-0.5,-0.5,"","",7.8,7.8,7.8,"","","","",5.6,5.6,5.6,5.4,5.4,5.4,"","","","","","",7.4,7.4,7.4,6.9,6.9,6.9,"","","","","","","","","","","","",""]
[{"$nulls":3},"140～150","",-7.5,-6.2,-7.4,-7.1,-5.7,-6.3,-6.7,-5.9,-1.8,{"v":-3,"d":"-3.0"},-1.3,"","",{"v":6,"d":"6.0"},3.4,"","","","","","",4.1,3.3,"","","",2.5,"","","",2.3,"","",2.3,"","","",{"v":-3,"d":"-3.0"},2.2,"","",1.7,"",0.2,0.2,"","",{"v":-3,"d":"-3.0"},-4.9,2.1,2.1,7.8,10.6,8.3,{"v":4,"d":"4.0"},{"v":4,"d":"4.0"},0.3,2.1,2.1,{"v":2,"d":"2.0"},{"v":2,"d":"2.0"},"",1.2,"","","","","","",6.9,"",4.8,4.4,4.4,2.3,4.5,2.3,4.5,2.7,4.6,3.7,3.5,3.7,4.8,3.5,4.6,3.5,3.4,5.4,{"v":3,"d":"3.0"},4.7,3.2,3.2,4.2,3.4,3.4,4.2,"",-5.8,"","","","","","","","","","","","","","","","","","","","","","","","","","","","","","",-6.2,-6.2,-6.2,-5.7,-5.7,-5.7,{"v":-3,"d":"-3.0"},{"v":-3,"d":"-3.0"},{"v":-3,"d":"-3.0"},-1.3,-1.3,-1.3,-0.5,-0.5,3.4,3.4,3.4,3.4,3.4,3.4,"","",{"v":4,"d":"4.0"},{"v":4,"d":"4.0"},{"v":4,"d":"4.0"},3.7,3.7,"","","","",{"v":-3,"d":"-3.0"},{"v":-3,"d":"-3.0"},{"v":-3,"d":"-3.0"},7.8,7.8,7.8,{"v":-1,"d":"-1.0"},{"v":-1,"d":"-1.0"},{"v":-1,"d":"-1.0"},"","",8.1,8.1,8.1,"","","","",5.6,5.6,5.6,4.8,4.8,4.8,"","","","","","",7.3,7.3,7.3,7.3,7.3,7.3,"","","","","","","","","","","","",""]
[{"$nulls":3},"0～20","",-7.5,-6.8,-7.4,-7.4,-7.5,-7.2,-7.5,{"v":-7,"d":"-7.0"},{"v":-4,"d":"-4.0"},-4.6,-2.3,"","",4.8,1.9,"","","","","","",2.1,1.5,"","","",1.5,"","","",0.2,"","",0.3,"","","",{"v":-4,"d":"-4.0"},0.3,"","",0.4,"",-1.6,-1.6,"","",{"v":-5,"d":"-5.0"},-5.2,{"v":-1,"d":"-1.0"},{"v":-1,"d":"-1.0"},4.1,6.5,5.1,1.2,1.2,-1.7,-0.2,-0.2,-1.2,-1.2,"",{"v":-1,"d":"-1.0"},"","","","","","",6.3,"",3.5,2.5,2.5,0.2,2.1,1.1,2.2,1.1,2.9,2.1,2.1,2.6,2.8,1.6,2.8,1.6,2.1,2.8,1.8,{"v":2,"d":"2.0"},1.1,1.1,2.3,1.7,1.7,1.8,"",-8.5,"","","","","","","","","","","","","","","","","","","","","","","","","","","","","","",-6.8,-6.8,-6.8,-7.5,-7.5,-7.5,-4.6,-4.6,-4.6,-2.3,-2.3,-2.3,-2.6,-2.6,2.1,2.1,2.1,2.1,2.1,2.1,"","",2.6,2.6,2.6,2.1,2.1,"","","","",{"v":-4,"d":"-4.0"},{"v":-4,"d":"-4.0"},{"v":-4,"d":"-4.0"},4.1,4.1,4.1,-2.2,-2.2,-2.2,"","",5.7,5.7,5.7,"","","","",3.7,3.7,3.7,3.7,3.7,3.7,"","","","","","",5.1,5.1,5.1,4.7,4.7,4.7,"","","","","","","","","","","","",""]
[{"$nulls":3},"60～80","",-7.8,{"v":-7,"d":"-7.0"},-7.8,-7.7,-7.5,{"v":-7,"d":"-7.0"},-7.2,-6.9,-3.3,-4.3,-2.1,"","",5.3,2.6,"","","","","","",2.8,2.1,"","","",2.2,"","","",1.1,"","",1.2,"","","",-3.8,1.2,"","",{"v":1,"d":"1.0"},"",-0.7,-0.7,"","",-4.4,{"v":-5,"d":"-5.0"},0.2,0.2,5.6,8.4,6.6,2.5,2.5,-0.7,0.6,0.6,{"v":0,"d":"0.0"},{"v":0,"d":"0.0"},"",-0.1,"","","","","","",{"v":7,"d":"7.0"},"",4.1,3.1,3.1,{"v":1,"d":"1.0"},{"v":3,"d":"3.0"},1.7,3.1,1.6,3.6,2.7,2.7,3.2,3.6,2.3,3.5,2.3,2.9,3.8,2.4,2.9,1.9,1.9,3.2,2.5,2.5,2.8,"",{"v":-8,"d":"-8.0"},"","","","","","","","","","","","","","","","","","","","","","","","","","","","","","",{"v":-7,"d":"-7.0"},{"v":-7,"d":"-7.0"},{"v":-7,"d":"-7.0"},-7.5,-7.5,-7.5,-4.3,-4.3,-4.3,-2.1,-2.1,-2.1,-2.1,-2.1,2.7,2.7,2.7,2.7,2.7,2.7,"","",3.1,3.1,3.1,2.6,2.7,"","","","",-3.8,-3.8,-3.8,5.6,5.6,5.6,-1.7,-1.7,-1.7,"","",6.5,6.5,6.5,"","","","",4.4,4.4,4.4,4.2,4.2,4.2,"","","","","","",6.1,6.1,6.1,5.6,5.6,5.6,"","","","","","","","","","","","",""]
[{"$nulls":3},"80～100","",-7.9,{"v":-7,"d":"-7.0"},-7.9,-7.8,-7.3,{"v":-7,"d":"-7.0"},-7.2,-6.9,-3.1,-4.2,{"v":-2,"d":"-2.0"},"","",5.4,2.7,"","","","","","",{"v":3,"d":"3.0"},2.3,"","","",2.2,"","","",1.3,"","",1.3,"","","",-3.7,1.4,"","",{"v":1,"d":"1.0"},"",-0.6,-0.6,"","",-4.2,-5.1,0.5,0.5,{"v":6,"d":"6.0"},8.8,6.9,2.8,2.8,-0.5,0.8,0.8,0.3,0.3,"",0.1,"","","","","","",6.9,"",4.2,3.3,3.3,1.1,3.3,1.7,3.3,1.7,3.7,2.8,2.8,3.3,3.7,2.4,3.6,2.5,2.9,{"v":4,"d":"4.0"},2.5,3.2,2.1,2.1,3.3,2.6,2.6,{"v":3,"d":"3.0"},"",-7.7,"","","","","","","","","","","","","","","","","","","","","","","","","","","","","","",{"v":-7,"d":"-7.0"},{"v":-7,"d":"-7.0"},{"v":-7,"d":"-7.0"},-7.3,-7.3,-7.3,-4.2,-4.2,-4.2,{"v":-2,"d":"-2.0"},{"v":-2,"d":"-2.0"},{"v":-2,"d":"-2.0"},-1.9,-1.9,2.7,2.7,2.7,2.7,2.7,2.7,"","",3.2,3.2,3.2,2.8,2.8,"","","","",-3.7,-3.7,-3.7,{"v":6,"d":"6.0"},{"v":6,"d":"6.0"},{"v":6,"d":"6.0"},-1.7,-1.7,-1.7,"","",6.8,6.8,6.8,"","","","",4.6,4.6,4.6,4.3,4.3,4.3,"","","","","","",6.3,6.3,6.3,5.9,5.9,5.9,"","","","","","","","","","","","",""]
[{"$nulls":3},"140～150","",-8.2,-6.9,-8.1,-7.8,-6.4,{"v":-7,"d":"-7.0"},-7.4,-6.6,-2.6,-3.8,{"v":-2,"d":"-2.0"},"","",5.2,2.7,"","","","","","",3.4,2.5,"","","",1.7,"","","",1.5,"","",1.5,"","","",-3.8,1.4,"","",0.9,"",-0.7,-0.7,"","",-3.9,-5.7,1.2,1.2,6.9,9.7,7.4,3.1,3.1,-0.5,1.2,1.2,1.1,1.1,"",0.4,"","","","","","",6.1,"",{"v":4,"d":"4.0"},3.6,3.6,1.5,3.6,1.5,3.6,1.9,3.8,2.8,2.7,2.9,{"v":4,"d":"4.0"},2.6,3.8,2.7,2.6,4.5,2.2,3.8,2.3,2.3,3.3,2.5,2.5,3.2,"",-6.5,"","","","","","","","","","","","","","","","","","","","","","","","","","","","","","",-6.9,-6.9,-6.9,-6.4,-6.4,-6.4,-3.7,-3.8,-3.8,{"v":-2,"d":"-2.0"},{"v":-2,"d":"-2.0"},{"v":-2,"d":"-2.0"},-1.2,-1.2,2.6,2.6,2.6,2.6,2.6,2.6,"","",3.2,3.2,3.2,2.9,2.9,"","","","",-3.8,-3.8,-3.8,6.9,6.9,6.9,-1.8,-1.8,-1.8,"","",7.3,7.3,7.3,"","","","",4.8,4.8,4.8,{"v":4,"d":"4.0"},{"v":4,"d":"4.0"},{"v":4,"d":"4.0"},"","","","","","",6.4,6.4,6.4,6.4,6.4,6.4,"","","","","","","","","","","","",""]
[{"$nulls":3},"20～40","",-6.3,-5.6,-6.3,-6.3,-6.2,-5.7,{"v":-6,"d":"-6.0"},-5.6,-2.3,-3.1,-0.9,"","",6.3,3.5,"","","","","","",3.8,3.2,"","","",3.1,"","","",{"v":2,"d":"2.0"},"","",2.1,"","","",-2.5,2.1,"","",{"v":2,"d":"2.0"},"",0.3,0.3,"","",-3.3,-3.7,{"v":1,"d":"1.0"},{"v":1,"d":"1.0"},6.2,8.8,7.2,3.2,3.2,0.2,1.6,1.6,0.7,0.7,"",0.8,"","","","","","",8.2,"",5.3,4.2,4.2,{"v":2,"d":"2.0"},{"v":4,"d":"4.0"},2.8,4.1,2.8,4.7,3.8,3.9,4.4,4.7,3.4,4.6,3.5,{"v":4,"d":"4.0"},4.8,3.7,3.9,{"v":3,"d":"3.0"},{"v":3,"d":"3.0"},4.3,3.7,3.7,3.8,"",{"v":-7,"d":"-7.0"},"","","","","","","","","","","","","","","","","","","","","","","","","","","","","","",-5.6,-5.6,-5.6,-6.2,-6.2,-6.2,-3.1,-3.1,-3.1,-0.9,-0.9,-0.9,-1.1,-1.1,3.7,3.7,3.7,3.7,3.7,3.7,"","",4.2,4.2,4.2,3.7,3.7,"","","","",-2.5,-2.5,-2.5,6.1,6.1,6.1,-0.4,-0.4,-0.4,"","",7.5,7.5,7.5,"","","","",5.5,5.5,5.5,5.4,5.4,5.4,"","","","","","",7.1,7.1,7.1,6.6,6.6,6.6,"","","","","","","","","","","","",""]
[{"$nulls":3},"80～100","",{"v":-7,"d":"-7.0"},-6.1,{"v":-7,"d":"-7.0"},-6.9,-6.4,{"v":-6,"d":"-6.0"},-6.2,-5.9,-2.1,-3.2,-1.1,"","",6.3,3.6,"","","","","","",{"v":4,"d":"4.0"},3.3,"","","",3.1,"","","",2.3,"","",2.3,"","","",-2.8,2.3,"","",{"v":2,"d":"2.0"},"",0.4,0.4,"","",-3.2,-4.1,1.6,1.6,{"v":7,"d":"7.0"},9.8,7.9,3.8,3.8,0.5,1.9,1.9,1.3,1.3,"",1.1,"","","","","","",{"v":8,"d":"8.0"},"",5.2,4.3,4.3,2.2,4.3,2.7,4.3,2.7,4.7,3.8,3.9,4.3,4.8,3.5,4.7,3.6,{"v":4,"d":"4.0"},5.1,3.6,4.2,3.2,3.2,4.4,3.7,3.7,4.1,"",-6.7,"","","","","","","","","","","","","","","","","","","","","","","","","","","","","","",-6.1,-6.1,-6.1,-6.4,-6.4,-6.4,-3.2,-3.2,-3.2,-1.1,-1.1,-1.1,-0.9,-0.9,3.7,3.7,3.7,3.7,3.7,3.7,"","",4.2,4.2,4.2,3.8,3.8,"","","","",-2.8,-2.8,-2.8,{"v":7,"d":"7.0"},{"v":7,"d":"7.0"},{"v":7,"d":"7.0"},-0.6,-0.6,-0.6,"","",7.8,7.8,7.8,"","","","",5.6,5.6,5.6,5.3,5.3,5.3,"","","","","","",7.3,7.3,7.3,6.9,6.9,6.9,"","","","","","","","","","","","",""]
[{"$nulls":3},"140～150","",-7.5,-6.2,-7.5,-7.1,-5.7,-6.3,-6.7,-5.9,-1.9,{"v":-3,"d":"-3.0"},-1.3,"","",5.9,3.4,"","","","","","",4.1,3.2,"","","",2.4,"","","",2.2,"","",2.2,"","","",-3.1,2.1,"","",1.6,"",{"v":0,"d":"0.0"},{"v":0,"d":"0.0"},"","",-3.1,{"v":-5,"d":"-5.0"},{"v":2,"d":"2.0"},{"v":2,"d":"2.0"},7.5,10.3,8.1,3.8,3.8,0.2,{"v":2,"d":"2.0"},{"v":2,"d":"2.0"},1.8,1.8,"",1.1,"","","","","","",6.8,"",4.7,4.3,4.3,2.2,4.4,2.2,4.4,2.6,4.6,3.6,3.5,3.7,4.8,3.3,4.6,3.4,3.4,5.3,{"v":3,"d":"3.0"},4.6,{"v":3,"d":"3.0"},{"v":3,"d":"3.0"},4.1,3.3,3.3,{"v":4,"d":"4.0"},"",-5.8,"","","","","","","","","","","","","","","","","","","","","","","","","","","","","","",-6.2,-6.2,-6.2,-5.7,-5.7,-5.7,{"v":-3,"d":"-3.0"},{"v":-3,"d":"-3.0"},{"v":-3,"d":"-3.0"},-1.3,-1.3,-1.3,-0.5,-0.5,3.3,3.3,3.3,3.3,3.3,3.3,"","",{"v":4,"d":"4.0"},{"v":4,"d":"4.0"},{"v":4,"d":"4.0"},3.7,3.7,"","","","",-3.1,-3.1,-3.1,7.5,7.5,7.5,{"v":-1,"d":"-1.0"},{"v":-1,"d":"-1.0"},{"v":-1,"d":"-1.0"},"","",8.1,8.1,8.1,"","","","",5.6,5.6,5.6,4.8,4.8,4.8,"","","","","","",7.2,7.2,7.2,7.2,7.2,7.2,"","","","","","","","","","","","",""]
[{"$nulls":3},"20～40","",-7.6,-6.9,-7.6,-7.6,-7.6,-7.1,-7.3,{"v":-7,"d":"-7.0"},-3.7,-4.5,-2.3,"","",{"v":5,"d":"5.0"},2.2,"","","","","","",2.4,1.7,"","","",1.8,"","","",0.5,"","",0.6,"","","",-3.9,0.6,"","",0.6,"",-1.3,-1.3,"","",-4.8,-5.2,-0.7,-0.7,4.4,{"v":7,"d":"7.0"},5.5,1.6,1.6,-1.4,{"v":0,"d":"0.0"},{"v":0,"d":"0.0"},-0.9,-0.9,"",-0.7,"","","","","","",6.6,"",3.7,2.7,2.7,0.4,2.3,1.3,2.5,1.3,3.1,2.3,2.3,2.8,3.1,1.8,{"v":3,"d":"3.0"},1.8,2.4,3.1,{"v":2,"d":"2.0"},2.2,1.3,1.3,2.6,{"v":2,"d":"2.0"},{"v":2,"d":"2.0"},2.1,"",-8.4,"","","","","","","","","","","","","","","","","","","","","","","","","","","","","","",-6.9,-6.9,-6.9,-7.6,-7.6,-7.6,-4.5,-4.5,-4.5,-2.2,-2.2,-2.2,-2.5,-2.5,2.3,2.3,2.3,2.3,2.3,2.3,"","",2.8,2.8,2.8,2.3,2.3,"","","","",-3.9,-3.9,-3.9,4.4,4.4,4.4,{"v":-2,"d":"-2.0"},{"v":-2,"d":"-2.0"},{"v":-2,"d":"-2.0"},"","",5.9,5.9,5.9,"","","","",3.9,3.9,3.9,3.9,3.9,3.9,"","","","","","",5.5,5.5,5.5,{"v":5,"d":"5.0"},{"v":5,"d":"5.0"},{"v":5,"d":"5.0"},"","","","","","","","","","","","",""]
[{"$nulls":3},"80～100","",-7.9,{"v":-7,"d":"-7.0"},-7.9,-7.8,-7.3,{"v":-7,"d":"-7.0"},-7.2,-6.9,-3.1,-4.2,-2.1,"","",5.4,2.6,"","","","","","",{"v":3,"d":"3.0"},2.2,"","","",2.2,"","","",1.2,"","",1.2,"","","",-3.8,1.3,"","",{"v":1,"d":"1.0"},"",-0.7,-0.7,"","",-4.3,-5.2,0.4,0.4,5.8,8.5,6.7,2.6,2.6,-0.6,0.7,0.7,0.2,0.2,"",{"v":0,"d":"0.0"},"","","","","","",6.8,"",4.1,3.2,3.2,1.1,3.1,1.6,3.2,1.7,3.6,2.7,2.8,3.2,3.7,2.3,3.6,2.4,2.8,3.9,2.4,3.1,{"v":2,"d":"2.0"},{"v":2,"d":"2.0"},3.2,2.5,2.5,2.9,"",-7.7,"","","","","","","","","","","","","","","","","","","","","","","","","","","","","","",{"v":-7,"d":"-7.0"},{"v":-7,"d":"-7.0"},{"v":-7,"d":"-7.0"},-7.3,-7.3,-7.3,-4.2,-4.2,-4.2,{"v":-2,"d":"-2.0"},{"v":-2,"d":"-2.0"},{"v":-2,"d":"-2.0"},-1.9,-1.9,2.7,2.7,2.7,2.7,2.7,2.7,"","",3.2,3.2,3.2,2.7,2.7,"","","","",-3.8,-3.8,-3.8,5.8,5.8,5.8,-1.7,-1.7,-1.7,"","",6.7,6.7,6.7,"","","","",4.5,4.5,4.5,4.2,4.2,4.2,"","","","","","",6.2,6.2,6.2,5.8,5.8,5.8,"","","","","","","","","","","","",""]
[{"$nulls":3},"140～150","",-8.2,-6.9,-8.1,-7.8,-6.4,-7.1,-7.4,-6.6,-2.6,-3.8,{"v":-2,"d":"-2.0"},"","",5.2,2.6,"","","","","","",3.3,2.4,"","","",1.7,"","","",1.4,"","",1.3,"","","",-3.9,1.3,"","",0.8,"",-0.8,-0.8,"","",{"v":-4,"d":"-4.0"},-5.8,1.1,1.1,6.6,9.3,7.1,2.9,2.9,-0.7,1.1,1.1,{"v":1,"d":"1.0"},{"v":1,"d":"1.0"},"",0.3,"","","","","","",{"v":6,"d":"6.0"},"",3.9,3.5,3.5,1.4,3.5,1.4,3.5,1.8,3.8,2.8,2.7,2.8,3.9,2.5,3.7,2.6,2.5,4.4,2.1,3.8,2.1,2.1,3.2,2.3,2.3,3.1,"",-6.5,"","","","","","","","","","","","","","","","","","","","","","","","","","","","","","",-6.9,-6.9,-6.9,-6.4,-6.4,-6.4,-3.8,-3.8,-3.8,{"v":-2,"d":"-2.0"},{"v":-2,"d":"-2.0"},{"v":-2,"d":"-2.0"},-1.3,-1.3,2.6,2.6,2.6,2.6,2.6,2.6,"","",3.2,3.2,3.2,2.9,2.9,"","","","",-3.9,-3.9,-3.9,6.6,6.6,6.6,-1.9,-1.9,-1.9,"","",7.3,7.3,7.3,"","","","",4.8,4.8,4.8,{"v":4,"d":"4.0"},{"v":4,"d":"4.0"},{"v":4,"d":"4.0"},"","","","","","",6.3,6.3,6.3,6.3,6.3,6.3,"","","","","","","","","","","","",""]
[null," dnr/dT\n(706.52)\n\n(×10-6/℃)","rel.","-40～-20","",-5.2,-4.6,-5.2,-5.2,{"v":-5,"d":"-5.0"},-5.3,-5.9,-4.9,-2.4,-2.6,-0.5,"","",6.1,3.2,"","","","","","",3.7,3.1,"","","",2.4,"","","",1.3,"","",1.4,"","","",-2.1,1.4,"","",1.7,"",-0.4,-0.4,"","",-3.3,-3.9,0.2,0.2,4.6,6.7,5.6,2.1,2.1,-0.8,1.2,1.2,-0.1,-0.1,"",0.3,"","","","","","",7.3,"",{"v":5,"d":"5.0"},4.1,4.1,1.8,3.4,2.6,3.6,2.7,4.5,3.6,3.6,3.9,4.4,3.1,4.3,3.2,3.4,4.2,3.3,3.6,2.5,2.5,3.6,{"v":3,"d":"3.0"},{"v":3,"d":"3.0"},{"v":3,"d":"3.0"},"",-6.4,"","","","","","","","","","","","","","","","","","","","","","","","","","","","","","",-4.6,-4.6,-4.6,{"v":-5,"d":"-5.0"},{"v":-5,"d":"-5.0"},{"v":-5,"d":"-5.0"},-2.6,-2.6,-2.6,-0.5,-0.5,-0.5,-0.8,-0.8,3.5,3.5,3.5,3.5,3.5,3.5,"","",4.1,4.1,4.1,3.6,3.6,"","","","",-2.1,-2.1,-2.1,4.6,4.6,4.6,-0.5,-0.5,-0.5,"","",7.2,7.2,7.2,"","","","",5.2,5.2,5.2,5.1,5.1,5.1,"","","","","","",6.3,6.3,6.3,6.2,6.2,6.2,"","","","","","","","","","","","",""]
[{"$nulls":3},"40～60","",-6.6,-5.9,-6.6,-6.6,-6.5,-5.9,-6.1,-5.8,-2.4,-3.3,{"v":-1,"d":"-1.0"},"","",6.2,3.5,"","","","","","",3.8,3.1,"","","",3.1,"","","",1.8,"","",1.9,"","","",-2.8,1.9,"","",1.8,"",{"v":0,"d":"0.0"},{"v":0,"d":"0.0"},"","",-3.6,-4.1,0.8,0.8,5.7,8.2,6.8,{"v":3,"d":"3.0"},{"v":3,"d":"3.0"},{"v":0,"d":"0.0"},1.3,1.3,0.6,0.6,"",0.7,"","","","","","",7.9,"",5.1,{"v":4,"d":"4.0"},{"v":4,"d":"4.0"},1.8,3.7,2.6,3.9,2.5,4.6,3.7,3.8,4.2,4.5,3.1,4.4,3.2,3.8,4.6,3.4,3.7,2.7,2.7,{"v":4,"d":"4.0"},3.4,3.4,3.5,"",-7.1,"","","","","","","","","","","","","","","","","","","","","","","","","","","","","","",-5.9,-5.9,-5.9,-6.5,-6.5,-6.5,-3.3,-3.3,-3.3,{"v":-1,"d":"-1.0"},{"v":-1,"d":"-1.0"},{"v":-1,"d":"-1.0"},-1.1,-1.1,3.6,3.6,3.6,3.6,3.6,3.6,"","",4.1,4.1,4.1,3.6,3.6,"","","","",-2.8,-2.8,-2.8,5.7,5.7,5.7,-0.7,-0.7,-0.7,"","",7.4,7.4,7.4,"","","","",5.3,5.3,5.3,5.3,5.3,5.3,"","","","","","",6.9,6.9,6.9,6.4,6.4,6.4,"","","","","","","","","","","","",""]
[{"$nulls":3},"80～100","",-7.1,-6.1,-7.1,{"v":-7,"d":"-7.0"},-6.5,-6.1,-6.3,{"v":-6,"d":"-6.0"},-2.2,-3.4,-1.2,"","",6.2,3.5,"","","","","","",3.9,3.2,"","","",{"v":3,"d":"3.0"},"","","",{"v":2,"d":"2.0"},"","",{"v":2,"d":"2.0"},"","","",{"v":-3,"d":"-3.0"},{"v":2,"d":"2.0"},"","",1.7,"",{"v":0,"d":"0.0"},{"v":0,"d":"0.0"},"","",-3.6,-4.5,1.1,1.1,6.1,8.7,7.2,3.2,3.2,0.1,1.5,1.5,{"v":1,"d":"1.0"},{"v":1,"d":"1.0"},"",0.8,"","","","","","",7.6,"",{"v":5,"d":"5.0"},{"v":4,"d":"4.0"},{"v":4,"d":"4.0"},1.9,3.9,2.4,{"v":4,"d":"4.0"},2.5,4.6,3.6,3.7,4.1,4.6,3.1,4.5,3.3,3.7,4.8,3.3,{"v":4,"d":"4.0"},2.7,2.7,4.1,3.3,3.3,3.7,"",-6.8,"","","","","","","","","","","","","","","","","","","","","","","","","","","","","","",-6.1,-6.1,-6.1,-6.5,-6.5,-6.5,-3.4,-3.4,-3.4,-1.2,-1.2,-1.2,{"v":-1,"d":"-1.0"},{"v":-1,"d":"-1.0"},3.5,3.5,3.5,3.5,3.5,3.5,"","",{"v":4,"d":"4.0"},{"v":4,"d":"4.0"},{"v":4,"d":"4.0"},3.6,3.6,"","","","",{"v":-3,"d":"-3.0"},{"v":-3,"d":"-3.0"},{"v":-3,"d":"-3.0"},6.1,6.1,6.1,-0.8,-0.8,-0.8,"","",7.6,7.6,7.6,"","","","",5.4,5.4,5.4,5.1,5.1,5.1,"","","","","","",{"v":7,"d":"7.0"},{"v":7,"d":"7.0"},{"v":7,"d":"7.0"},6.6,6.6,6.6,"","","","","","","","","","","","",""]
[{"$nulls":3},"140～150","",-7.6,-6.3,-7.5,-7.1,-5.8,-6.4,-6.8,-5.9,-1.9,-3.2,-1.4,"","",5.8,3.3,"","","","","","",{"v":4,"d":"4.0"},3.1,"","","",2.2,"","","",1.9,"","",1.8,"","","",-3.4,1.8,"","",1.3,"",-0.4,-0.4,"","",-3.5,-5.4,1.5,1.5,6.6,9.2,7.3,3.2,3.2,-0.3,1.5,1.5,1.4,1.4,"",0.8,"","","","","","",6.4,"",4.5,4.1,4.1,1.9,3.9,1.9,{"v":4,"d":"4.0"},2.3,4.4,3.4,3.3,3.4,4.5,{"v":3,"d":"3.0"},4.3,3.2,3.1,4.9,2.7,4.4,2.6,2.6,3.7,2.8,2.8,3.5,"",-5.9,"","","","","","","","","","","","","","","","","","","","","","","","","","","","","","",-6.3,-6.3,-6.3,-5.8,-5.8,-5.8,-3.2,-3.2,-3.2,-1.4,-1.4,-1.4,-0.6,-0.6,3.2,3.2,3.2,3.2,3.2,3.2,"","",3.8,3.8,3.8,3.5,3.5,"","","","",-3.4,-3.4,-3.4,6.6,6.6,6.6,-1.3,-1.3,-1.3,"","",7.9,7.9,7.9,"","","","",5.4,5.4,5.4,4.6,4.6,4.6,"","","","","","",6.8,6.8,6.8,6.9,6.9,6.9,"","","","","","","","","","","","",""]
[{"$nulls":3},"0～20","",-7.5,-6.8,-7.5,-7.5,-7.5,-7.3,-7.6,{"v":-7,"d":"-7.0"},-4.1,-4.7,-2.4,"","",4.6,1.8,"","","","","","",{"v":2,"d":"2.0"},1.4,"","","",1.3,"","","",-0.1,"","",-0.1,"","","",-4.2,{"v":0,"d":"0.0"},"","",0.1,"",-1.9,-1.9,"","",-5.3,-5.6,-1.5,-1.5,3.2,5.4,4.3,0.6,0.6,-2.2,-0.7,-0.7,-1.6,-1.6,"",-1.3,"","","","","","",{"v":6,"d":"6.0"},"",3.3,2.2,2.2,-0.1,1.7,0.8,1.9,0.9,2.8,1.9,1.9,2.3,2.6,1.2,2.5,1.3,1.8,2.5,1.5,1.7,0.6,0.6,1.9,1.3,1.3,1.3,"",-8.6,"","","","","","","","","","","","","","","","","","","","","","","","","","","","","","",-6.8,-6.8,-6.8,-7.5,-7.5,-7.5,-4.7,-4.7,-4.7,-2.4,-2.4,-2.4,-2.7,-2.7,{"v":2,"d":"2.0"},{"v":2,"d":"2.0"},{"v":2,"d":"2.0"},{"v":2,"d":"2.0"},{"v":2,"d":"2.0"},{"v":2,"d":"2.0"},"","",2.4,2.4,2.4,1.9,1.9,"","","","",-4.2,-4.2,-4.2,3.2,3.2,3.2,-2.4,-2.4,-2.4,"","",5.4,5.4,5.4,"","","","",3.5,3.5,3.5,3.5,3.5,3.5,"","","","","","",4.8,4.8,4.8,4.4,4.4,4.4,"","","","","","","","","","","","",""]
[{"$nulls":3},"80～100","",{"v":-8,"d":"-8.0"},{"v":-7,"d":"-7.0"},-7.9,-7.8,-7.4,-7.1,-7.3,-6.9,-3.2,-4.3,-2.1,"","",5.2,2.5,"","","","","","",2.9,2.1,"","","",{"v":2,"d":"2.0"},"","","",0.9,"","",0.9,"","","",{"v":-4,"d":"-4.0"},{"v":1,"d":"1.0"},"","",0.7,"",-1.1,-1.1,"","",-4.7,-5.5,{"v":0,"d":"0.0"},{"v":0,"d":"0.0"},4.9,7.5,{"v":6,"d":"6.0"},2.1,2.1,{"v":-1,"d":"-1.0"},0.3,0.3,-0.2,-0.2,"",-0.3,"","","","","","",6.5,"",3.9,{"v":3,"d":"3.0"},{"v":3,"d":"3.0"},0.7,2.8,1.3,2.9,1.4,3.5,2.6,2.6,{"v":3,"d":"3.0"},3.5,{"v":2,"d":"2.0"},3.3,2.2,2.6,3.6,2.1,2.8,1.5,1.5,2.9,2.1,2.1,2.4,"",-7.8,"","","","","","","","","","","","","","","","","","","","","","","","","","","","","","",{"v":-7,"d":"-7.0"},{"v":-7,"d":"-7.0"},{"v":-7,"d":"-7.0"},-7.4,-7.4,-7.4,-4.3,-4.3,-4.3,-2.1,-2.1,-2.1,{"v":-2,"d":"-2.0"},{"v":-2,"d":"-2.0"},2.6,2.6,2.6,2.6,2.6,2.6,"","",{"v":3,"d":"3.0"},{"v":3,"d":"3.0"},{"v":3,"d":"3.0"},2.6,2.6,"","","","",{"v":-4,"d":"-4.0"},{"v":-4,"d":"-4.0"},{"v":-4,"d":"-4.0"},4.9,4.9,4.9,-1.9,-1.9,-1.9,"","",6.5,6.5,6.5,"","","","",4.3,4.3,4.3,4.1,4.1,4.1,"","","","","","",5.9,5.9,5.9,5.5,5.5,5.5,"","","","","","","","","","","","",""]
[{"$nulls":3},"140～150","",-8.3,{"v":-7,"d":"-7.0"},-8.2,-7.8,-6.5,-7.1,-7.5,-6.6,-2.7,-3.9,-2.1,"","",5.1,2.5,"","","","","","",3.2,2.3,"","","",1.5,"","","",1.1,"","",{"v":1,"d":"1.0"},"","","",-4.1,{"v":1,"d":"1.0"},"","",0.5,"",-1.2,-1.2,"","",-4.4,-6.2,0.6,0.6,5.7,8.2,6.4,2.3,2.3,-1.1,0.6,0.6,0.6,0.6,"",{"v":0,"d":"0.0"},"","","","","","",5.6,"",3.7,3.2,3.2,{"v":1,"d":"1.0"},3.1,1.1,3.2,1.6,3.6,2.6,2.5,2.6,3.7,2.1,3.5,2.3,2.2,{"v":4,"d":"4.0"},1.8,3.5,1.6,1.6,2.8,1.9,1.9,2.6,"",-6.6,"","","","","","","","","","","","","","","","","","","","","","","","","","","","","","",{"v":-7,"d":"-7.0"},{"v":-7,"d":"-7.0"},{"v":-7,"d":"-7.0"},-6.5,-6.5,-6.5,-3.9,-3.9,-3.9,-2.1,-2.1,-2.1,-1.4,-1.4,2.5,2.5,2.5,2.5,2.5,2.5,"","",{"v":3,"d":"3.0"},{"v":3,"d":"3.0"},{"v":3,"d":"3.0"},2.8,2.8,"","","","",-4.1,-4.1,-4.1,5.7,5.7,5.7,-2.1,-2.1,-2.1,"","",7.1,7.1,7.1,"","","","",4.6,4.6,4.6,3.8,3.8,3.8,"","","","","","",{"v":6,"d":"6.0"},{"v":6,"d":"6.0"},{"v":6,"d":"6.0"},{"v":6,"d":"6.0"},{"v":6,"d":"6.0"},{"v":6,"d":"6.0"},"","","","","","","","","","","","",""]
[{"$nulls":3},"0～20","",-4.6,-4.9,-5.5,-5.6,-4.1,-3.4,-3.5,-3.7,-3.4,-4.6,-3.4,"","",-3.4,-3.1,"","","","","","",-2.5,-2.5,"","","",-2.8,"","","",-2.2,"","",{"v":-2,"d":"-2.0"},"","","",-2.3,-2.1,"","",-2.1,"",-1.8,-1.8,"","",-1.6,-2.5,-1.4,-1.4,-2.1,-1.8,-1.3,-1.3,-1.3,-1.4,-1.6,-1.6,-1.7,-1.7,"",-1.5,"","","","","","",-2.6,"",-2.1,-2.1,-2.1,-1.6,-1.9,{"v":-2,"d":"-2.0"},{"v":-2,"d":"-2.0"},-2.1,-2.6,-2.6,-2.4,-2.6,-2.5,-2.2,-2.6,-2.6,-2.6,-2.4,-2.4,-2.3,-1.9,-1.9,-2.2,-2.1,-2.1,-1.9,"",{"v":-4,"d":"-4.0"},"","","","","","","","","","","","","","","","","","","","","","","","","","","","","","",-4.9,-4.9,-4.9,-4.1,-4.1,-4.1,-4.6,-4.6,-4.6,-3.4,-3.4,-3.4,-3.2,-3.2,-3.4,-3.4,-3.4,-3.2,-3.2,-3.2,"","",-3.3,-3.3,-3.3,-2.9,-2.9,"","","","",-2.3,-2.3,-2.3,-2.1,-2.1,-2.1,-0.8,-0.8,-0.8,"","",{"v":-3,"d":"-3.0"},{"v":-3,"d":"-3.0"},{"v":-3,"d":"-3.0"},"","","","",{"v":-3,"d":"-3.0"},{"v":-3,"d":"-3.0"},{"v":-3,"d":"-3.0"},-2.8,-2.8,-2.8,"","","","","","",-2.9,-2.9,-2.9,-2.6,-2.6,-2.6,"","","","","","","","","","","","",""]
[{"$nulls":3},"20～40","",-4.8,{"v":-5,"d":"-5.0"},-5.6,-5.8,-4.2,-3.4,-3.6,-3.8,-3.4,-4.7,-3.6,"","",-3.7,-3.2,"","","","","","",-2.6,-2.5,"","","",-2.9,"","","",-2.3,"","",-2.1,"","","",-2.4,-2.2,"","",-2.2,"",-1.9,-1.9,"","",-1.7,-2.6,-1.5,-1.5,-2.2,-1.9,-1.4,-1.3,-1.3,-1.5,-1.7,-1.7,-1.8,-1.8,"",-1.5,"","","","","","",-2.7,"",-2.2,-2.2,-2.2,-1.6,{"v":-2,"d":"-2.0"},-2.1,-2.1,-2.2,-2.6,-2.6,-2.5,-2.7,-2.6,-2.3,-2.6,-2.7,-2.7,-2.5,-2.5,-2.4,-1.9,-1.9,-2.3,-2.2,-2.2,{"v":-2,"d":"-2.0"},"",-4.1,"","","","","","","","","","","","","","","","","","","","","","","","","","","","","","",{"v":-5,"d":"-5.0"},{"v":-5,"d":"-5.0"},{"v":-5,"d":"-5.0"},-4.2,-4.2,-4.2,-4.7,-4.7,-4.7,-3.6,-3.6,-3.6,-3.2,-3.2,-3.6,-3.6,-3.6,-3.4,-3.4,-3.4,"","",-3.4,-3.4,-3.4,{"v":-3,"d":"-3.0"},{"v":-3,"d":"-3.0"},"","","","",-2.4,-2.4,-2.4,-2.2,-2.2,-2.2,-0.8,-0.8,-0.8,"","",-2.9,-2.9,-2.9,"","","","",-3.1,-3.1,-3.1,-2.9,-2.9,-2.9,"","","","","","",{"v":-3,"d":"-3.0"},{"v":-3,"d":"-3.0"},{"v":-3,"d":"-3.0"},-2.7,-2.7,-2.7,"","","","","","","","","","","","",""]
[{"$nulls":3},"80～100","",-5.2,-5.1,-5.5,-6.1,-4.4,-3.5,-3.8,{"v":-4,"d":"-4.0"},-3.2,-4.9,-3.9,"","",-4.3,-3.5,"","","","","","",-2.8,-2.5,"","","",{"v":-3,"d":"-3.0"},"","","",-2.5,"","",-2.3,"","","",-2.7,-2.4,"","",-2.4,"",-2.2,-2.2,"","",{"v":-2,"d":"-2.0"},{"v":-3,"d":"-3.0"},-1.7,-1.7,-2.5,{"v":-2,"d":"-2.0"},-1.6,-1.6,-1.6,-1.7,-1.9,-1.9,{"v":-2,"d":"-2.0"},{"v":-2,"d":"-2.0"},"",-1.8,"","","","","","",-2.9,"",-2.4,-2.4,-2.4,-1.8,-2.2,-2.3,-2.3,-2.4,-2.8,-2.9,-2.7,-2.9,-2.8,-2.5,-2.6,{"v":-3,"d":"-3.0"},{"v":-3,"d":"-3.0"},-2.7,-2.7,-2.7,-2.2,-2.2,-2.7,-2.4,-2.4,-2.2,"",-4.4,"","","","","","","","","","","","","","","","","","","","","","","","","","","","","","",-5.1,-5.1,-5.1,-4.4,-4.4,-4.4,-4.9,-4.9,-4.9,-3.9,-3.9,-3.9,-3.2,-3.2,{"v":-4,"d":"-4.0"},{"v":-4,"d":"-4.0"},{"v":-4,"d":"-4.0"},-3.7,-3.7,-3.7,"","",-3.9,-3.9,-3.9,-3.2,-3.2,"","","","",-2.7,-2.7,-2.7,-2.5,-2.5,-2.5,-0.9,-0.9,-0.9,"","",-2.7,-2.7,-2.7,"","","","",-3.3,-3.3,-3.3,{"v":-3,"d":"-3.0"},{"v":-3,"d":"-3.0"},{"v":-3,"d":"-3.0"},"","","","","","",-3.3,-3.3,-3.3,-2.9,-2.9,-2.9,"","","","","","","","","","","","",""]
[null,null,"abs.","-40～-20","",-4.1,-4.7,-5.4,-5.2,-3.8,-3.3,-3.4,-3.4,-3.5,-4.4,-3.1,"","",-2.9,-2.8,"","","","","","",-2.3,-2.4,"","","",-2.7,"","","",{"v":-2,"d":"-2.0"},"","",-1.8,"","","",-2.1,-1.9,"","",{"v":-2,"d":"-2.0"},"",-1.7,-1.7,"","",-1.5,-2.3,-1.3,-1.3,-1.9,-1.7,-1.2,-1.1,-1.1,-1.3,-1.5,-1.5,-1.5,-1.5,"",-1.3,"","","","","","",-2.5,"",-1.9,{"v":-2,"d":"-2.0"},{"v":-2,"d":"-2.0"},-1.5,-1.7,-1.8,-1.8,-1.9,-2.4,-2.4,-2.2,-2.4,-2.3,-2.1,-2.5,-2.4,-2.4,-2.2,-2.3,-2.2,-1.7,-1.7,-1.9,{"v":-2,"d":"-2.0"},{"v":-2,"d":"-2.0"},-1.8,"",-3.8,"","","","","","","","","","","","","","","","","","","","","","","","","","","","","","",-4.7,-4.6,-4.6,-3.8,-3.8,-3.8,-4.4,-4.4,-4.4,-3.1,-3.1,-3.1,-3.2,-3.2,-3.1,-3.1,-3.1,{"v":-3,"d":"-3.0"},{"v":-3,"d":"-3.0"},{"v":-3,"d":"-3.0"},"","",-2.9,-2.9,-2.9,-2.7,-2.7,"","","","",-2.1,-2.1,-2.1,-1.9,-1.9,-1.9,-0.7,-0.7,-0.7,"","",-3.2,-3.2,-3.2,"","","","",-2.8,-2.8,-2.8,-2.7,-2.7,-2.7,"","","","","","",-2.7,-2.7,-2.7,-2.5,-2.5,-2.5,"","","","","","","","","","","","",""]
[{"$nulls":3},"20～40","",-4.7,{"v":-5,"d":"-5.0"},-5.5,-5.7,-4.2,-3.4,-3.6,-3.8,-3.4,-4.7,-3.5,"","",-3.7,-3.2,"","","","","","",-2.6,-2.5,"","","",-2.9,"","","",-2.3,"","",-2.1,"","","",-2.4,-2.2,"","",-2.2,"",-1.9,-1.9,"","",-1.7,-2.6,-1.5,-1.5,-2.2,-1.9,-1.4,-1.4,-1.4,-1.5,-1.7,-1.7,-1.8,-1.8,"",-1.6,"","","","","","",-2.7,"",-2.2,-2.2,-2.2,-1.6,{"v":-2,"d":"-2.0"},-2.1,-2.1,-2.2,-2.6,-2.6,-2.5,-2.7,-2.6,-2.3,-2.6,-2.7,-2.7,-2.5,-2.5,-2.4,-1.9,-1.9,-2.3,-2.2,-2.2,{"v":-2,"d":"-2.0"},"",-4.1,"","","","","","","","","","","","","","","","","","","","","","","","","","","","","","",{"v":-5,"d":"-5.0"},-4.9,-4.9,-4.2,-4.2,-4.2,-4.7,-4.7,-4.7,-3.5,-3.5,-3.5,-3.2,-3.2,-3.6,-3.6,-3.6,-3.4,-3.4,-3.4,"","",-3.4,-3.4,-3.4,{"v":-3,"d":"-3.0"},{"v":-3,"d":"-3.0"},"","","","",-2.4,-2.4,-2.4,-2.2,-2.2,-2.2,-0.8,-0.8,-0.8,"","",-2.9,-2.9,-2.9,"","","","",-3.1,-3.1,-3.1,-2.9,-2.9,-2.9,"","","","","","",{"v":-3,"d":"-3.0"},{"v":-3,"d":"-3.0"},{"v":-3,"d":"-3.0"},-2.7,-2.7,-2.7,"","","","","","","","","","","","",""]
[{"$nulls":3},"80～100","",-5.3,-5.2,-5.6,-6.2,-4.5,-3.6,-3.9,-4.1,-3.3,-4.9,-3.9,"","",-4.3,-3.6,"","","","","","",-2.9,-2.6,"","","",-3.1,"","","",-2.5,"","",-2.4,"","","",-2.7,-2.4,"","",-2.4,"",-2.2,-2.2,"","",{"v":-2,"d":"-2.0"},{"v":-3,"d":"-3.0"},-1.8,-1.8,-2.5,{"v":-2,"d":"-2.0"},-1.6,-1.6,-1.6,-1.7,-1.9,-1.9,{"v":-2,"d":"-2.0"},{"v":-2,"d":"-2.0"},"",-1.8,"","","","","","",{"v":-3,"d":"-3.0"},"",-2.5,-2.4,-2.4,-1.8,-2.3,-2.3,-2.3,-2.5,-2.8,-2.9,-2.7,{"v":-3,"d":"-3.0"},-2.9,-2.5,-2.7,{"v":-3,"d":"-3.0"},{"v":-3,"d":"-3.0"},-2.8,-2.8,-2.7,-2.2,-2.2,-2.7,-2.4,-2.4,-2.3,"",-4.5,"","","","","","","","","","","","","","","","","","","","","","","","","","","","","","",-5.2,-5.2,-5.2,-4.5,-4.5,-4.5,-4.9,-4.9,-4.9,-3.9,-3.9,-3.9,-3.2,-3.2,{"v":-4,"d":"-4.0"},{"v":-4,"d":"-4.0"},{"v":-4,"d":"-4.0"},-3.8,-3.8,-3.8,"","",-3.9,-3.9,-3.9,-3.3,-3.3,"","","","",-2.8,-2.8,-2.8,-2.5,-2.5,-2.5,-0.9,-0.9,-0.9,"","",-2.7,-2.7,-2.7,"","","","",-3.3,-3.3,-3.3,{"v":-3,"d":"-3.0"},{"v":-3,"d":"-3.0"},{"v":-3,"d":"-3.0"},"","","","","","",-3.3,-3.3,-3.3,{"v":-3,"d":"-3.0"},{"v":-3,"d":"-3.0"},{"v":-3,"d":"-3.0"},"","","","","","","","","","","","",""]
[null,"dνe/dT\n\n(×10-3/℃)","rel.","-40～-20","",-4.3,-4.8,-5.7,-5.5,-3.9,-3.3,-3.4,-3.6,-3.5,-4.4,-3.2,"","",{"v":-3,"d":"-3.0"},-2.9,"","","","","","",-2.4,-2.5,"","","",-2.7,"","","",{"v":-2,"d":"-2.0"},"","",-1.8,"","","",-2.1,-1.9,"","",{"v":-2,"d":"-2.0"},"",-1.7,-1.7,"","",-1.5,-2.3,-1.3,-1.3,-1.8,-1.7,-1.2,-1.1,-1.1,-1.3,-1.5,-1.5,-1.5,-1.5,"",-1.3,"","","","","","",-2.5,"",-1.9,{"v":-2,"d":"-2.0"},{"v":-2,"d":"-2.0"},-1.5,-1.7,-1.8,-1.8,-1.9,-2.5,-2.4,-2.2,-2.4,-2.3,-2.1,-2.5,-2.4,-2.4,-2.2,-2.3,-2.2,-1.7,-1.7,-1.9,{"v":-2,"d":"-2.0"},{"v":-2,"d":"-2.0"},-1.8,"",-3.8,"","","","","","","","","","","","","","","","","","","","","","","","","","","","","","",-4.8,-4.8,-4.8,-3.9,-3.9,-3.9,-4.4,-4.4,-4.4,-3.2,-3.2,-3.2,-3.3,-3.3,-3.2,-3.2,-3.2,{"v":-3,"d":"-3.0"},{"v":-3,"d":"-3.0"},{"v":-3,"d":"-3.0"},"","",-2.9,-2.9,-2.9,-2.7,-2.7,"","","","",-2.1,-2.1,-2.1,-1.8,-1.8,-1.8,-0.7,-0.7,-0.7,"","",-3.2,-3.2,-3.2,"","","","",-2.8,-2.8,-2.8,-2.7,-2.7,-2.7,"","","","","","",-2.7,-2.7,-2.7,-2.5,-2.5,-2.5,"","","","","","","","","","","","",""]
[{"$nulls":3},"20～40","",-4.8,{"v":-5,"d":"-5.0"},-5.6,-5.8,-4.2,-3.4,-3.6,-3.8,-3.4,-4.7,-3.6,"","",-3.7,-3.2,"","","","","","",-2.6,-2.5,"","","",-2.9,"","","",-2.3,"","",-2.1,"","","",-2.4,-2.2,"","",-2.2,"",-1.9,-1.9,"","",-1.7,-2.6,-1.5,-1.5,-2.2,-1.9,-1.4,-1.4,-1.4,-1.5,-1.7,-1.7,-1.8,-1.8,"",-1.6,"","","","","","",-2.7,"",-2.2,-2.2,-2.2,-1.6,{"v":-2,"d":"-2.0"},-2.1,-2.1,-2.2,-2.6,-2.6,-2.5,-2.7,-2.6,-2.3,-2.6,-2.7,-2.7,-2.5,-2.5,-2.4,-1.9,-1.9,-2.3,-2.2,-2.2,{"v":-2,"d":"-2.0"},"",-4.1,"","","","","","","","","","","","","","","","","","","","","","","","","","","","","","",{"v":-5,"d":"-5.0"},{"v":-5,"d":"-5.0"},{"v":-5,"d":"-5.0"},-4.2,-4.2,-4.2,-4.7,-4.7,-4.7,-3.6,-3.6,-3.6,-3.2,-3.2,-3.6,-3.6,-3.6,-3.4,-3.4,-3.4,"","",-3.4,-3.4,-3.4,{"v":-3,"d":"-3.0"},{"v":-3,"d":"-3.0"},"","","","",-2.4,-2.4,-2.4,-2.2,-2.2,-2.2,-0.8,-0.8,-0.8,"","",{"v":-3,"d":"-3.0"},{"v":-3,"d":"-3.0"},{"v":-3,"d":"-3.0"},"","","","",{"v":-3,"d":"-3.0"},-3.1,-3.1,-2.9,-2.9,-2.9,"","","","","","",{"v":-3,"d":"-3.0"},{"v":-3,"d":"-3.0"},{"v":-3,"d":"-3.0"},-2.7,-2.7,-2.7,"","","","","","","","","","","","",""]
[{"$nulls":3},"40～60","",-4.8,-4.9,-5.4,-5.7,-4.1,-3.4,-3.6,-3.7,-3.3,-4.7,-3.6,"","",-3.8,-3.2,"","","","","","",-2.6,-2.5,"","","",-2.9,"","","",-2.3,"","",-2.2,"","","",-2.5,-2.2,"","",-2.2,"",{"v":-2,"d":"-2.0"},{"v":-2,"d":"-2.0"},"","",-1.8,-2.7,-1.6,-1.6,-2.3,-1.9,-1.5,-1.4,-1.4,-1.6,-1.8,-1.8,-1.8,-1.8,"",-1.6,"","","","","","",-2.7,"",-2.2,-2.3,-2.3,-1.7,{"v":-2,"d":"-2.0"},-2.1,-2.1,-2.2,-2.7,-2.7,-2.5,-2.7,-2.6,-2.4,-2.6,-2.8,-2.7,-2.5,-2.6,-2.5,{"v":-2,"d":"-2.0"},{"v":-2,"d":"-2.0"},-2.4,-2.2,-2.2,-2.1,"",-4.1,"","","","","","","","","","","","","","","","","","","","","","","","","","","","","","",-4.9,-4.9,-4.9,-4.1,-4.1,-4.1,-4.7,-4.7,-4.7,-3.6,-3.6,-3.6,-3.1,-3.1,-3.6,-3.6,-3.6,-3.4,-3.4,-3.4,"","",-3.5,-3.5,-3.5,{"v":-3,"d":"-3.0"},{"v":-3,"d":"-3.0"},"","","","",-2.5,-2.5,-2.5,-2.3,-2.3,-2.3,-0.8,-0.8,-0.8,"","",-2.9,-2.9,-2.9,"","","","",-3.1,-3.1,-3.1,-2.9,-2.9,-2.9,"","","","","","",-3.1,-3.1,-3.1,-2.8,-2.8,-2.8,"","","","","","","","","","","","",""]
[{"$nulls":3},"100～120","",-5.6,-5.5,-5.8,-6.5,-4.6,-3.7,{"v":-4,"d":"-4.0"},-4.2,-3.3,-5.1,-4.1,"","",-4.7,-3.7,"","","","","","",{"v":-3,"d":"-3.0"},-2.6,"","","",-3.2,"","","",-2.6,"","",-2.4,"","","",-2.8,-2.5,"","",-2.5,"",-2.3,-2.3,"","",-2.1,-3.1,-1.8,-1.8,-2.6,-2.1,-1.7,-1.7,-1.7,-1.8,{"v":-2,"d":"-2.0"},{"v":-2,"d":"-2.0"},-2.1,-2.1,"",-1.9,"","","","","","",{"v":-3,"d":"-3.0"},"",-2.6,-2.5,-2.5,-1.9,-2.3,-2.4,-2.4,-2.5,-2.9,{"v":-3,"d":"-3.0"},-2.9,-3.1,{"v":-3,"d":"-3.0"},-2.6,-2.7,-3.1,-3.1,-2.9,-2.8,-2.8,-2.3,-2.3,-2.8,-2.4,-2.4,-2.3,"",-4.6,"","","","","","","","","","","","","","","","","","","","","","","","","","","","","","",-5.5,-5.5,-5.5,-4.6,-4.6,-4.6,-5.1,-5.1,-5.1,-4.1,-4.1,-4.1,-3.2,-3.2,-4.2,-4.2,-4.2,{"v":-4,"d":"-4.0"},{"v":-4,"d":"-4.0"},{"v":-4,"d":"-4.0"},"","",-4.1,-4.1,-4.1,-3.4,-3.4,"","","","",-2.9,-2.9,-2.9,-2.6,-2.6,-2.6,-0.9,-0.9,-0.9,"","",-2.7,-2.7,-2.7,"","","","",-3.4,-3.4,-3.4,-3.1,-3.1,-3.1,"","","","","","",-3.4,-3.4,-3.4,{"v":-3,"d":"-3.0"},{"v":-3,"d":"-3.0"},{"v":-3,"d":"-3.0"},"","","","","","","","","","","","",""]
[{"$nulls":3},"-20～0","",-4.3,-4.8,-5.4,-5.4,-3.9,-3.3,-3.5,-3.5,-3.4,-4.4,-3.3,"","",-3.2,-2.9,"","","","","","",-2.4,-2.4,"","","",-2.8,"","","",-2.1,"","",-1.9,"","","",-2.2,{"v":-2,"d":"-2.0"},"","",{"v":-2,"d":"-2.0"},"",-1.8,-1.8,"","",-1.6,-2.4,-1.4,-1.4,{"v":-2,"d":"-2.0"},-1.7,-1.3,-1.2,-1.2,-1.4,-1.6,-1.6,-1.6,-1.6,"",-1.4,"","","","","","",-2.5,"",{"v":-2,"d":"-2.0"},-2.1,-2.1,-1.5,-1.8,-1.9,-1.9,{"v":-2,"d":"-2.0"},-2.5,-2.5,-2.3,-2.5,-2.4,-2.2,-2.5,-2.5,-2.5,-2.3,-2.3,-2.3,-1.8,-1.8,-2.1,{"v":-2,"d":"-2.0"},{"v":-2,"d":"-2.0"},-1.9,"",-3.9,"","","","","","","","","","","","","","","","","","","","","","","","","","","","","","",-4.8,-4.8,-4.8,-3.9,-3.9,-3.9,-4.4,-4.4,-4.4,-3.3,-3.3,-3.3,-3.2,-3.2,-3.3,-3.3,-3.3,-3.1,-3.1,-3.1,"","",-3.1,-3.1,-3.1,-2.8,-2.8,"","","","",-2.2,-2.2,-2.2,{"v":-2,"d":"-2.0"},{"v":-2,"d":"-2.0"},{"v":-2,"d":"-2.0"},-0.7,-0.7,-0.7,"","",-3.1,-3.1,-3.1,"","","","",-2.9,-2.9,-2.9,-2.8,-2.8,-2.8,"","","","","","",-2.8,-2.8,-2.8,-2.6,-2.6,-2.6,"","","","","","","","","","","","",""]
[{"$nulls":3},"20～40","",-4.7,{"v":-5,"d":"-5.0"},-5.5,-5.7,-4.1,-3.4,-3.6,-3.7,-3.4,-4.6,-3.6,"","",-3.7,-3.2,"","","","","","",-2.6,-2.5,"","","",-2.9,"","","",-2.3,"","",-2.1,"","","",-2.4,-2.2,"","",-2.2,"",-1.9,-1.9,"","",-1.7,-2.6,-1.5,-1.5,-2.2,-1.9,-1.4,-1.4,-1.4,-1.5,-1.7,-1.7,-1.8,-1.8,"",-1.6,"","","","","","",-2.7,"",-2.2,-2.2,-2.2,-1.6,{"v":-2,"d":"-2.0"},-2.1,-2.1,-2.2,-2.6,-2.6,-2.5,-2.7,-2.6,-2.3,-2.6,-2.7,-2.7,-2.5,-2.5,-2.4,{"v":-2,"d":"-2.0"},{"v":-2,"d":"-2.0"},-2.3,-2.2,-2.2,{"v":-2,"d":"-2.0"},"",-4.1,"","","","","","","","","","","","","","","","","","","","","","","","","","","","","","",{"v":-5,"d":"-5.0"},{"v":-5,"d":"-5.0"},{"v":-5,"d":"-5.0"},-4.1,-4.1,-4.1,-4.6,-4.6,-4.6,-3.6,-3.5,-3.5,-3.2,-3.2,-3.6,-3.6,-3.6,-3.4,-3.4,-3.4,"","",-3.4,-3.4,-3.4,{"v":-3,"d":"-3.0"},{"v":-3,"d":"-3.0"},"","","","",-2.5,-2.5,-2.5,-2.2,-2.2,-2.2,-0.8,-0.8,-0.8,"","",{"v":-3,"d":"-3.0"},{"v":-3,"d":"-3.0"},{"v":-3,"d":"-3.0"},"","","","",{"v":-3,"d":"-3.0"},-3.1,-3.1,-2.9,-2.9,-2.9,"","","","","","",{"v":-3,"d":"-3.0"},{"v":-3,"d":"-3.0"},{"v":-3,"d":"-3.0"},-2.7,-2.7,-2.7,"","","","","","","","","","","","",""]
[{"$nulls":3},"80～100","",-5.3,-5.3,-5.6,-6.2,-4.4,-3.6,-3.9,{"v":-4,"d":"-4.0"},-3.3,-4.9,-3.9,"","",-4.4,-3.5,"","","","","","",-2.9,-2.6,"","","",-3.1,"","","",-2.6,"","",-2.4,"","","",-2.8,-2.4,"","",-2.4,"",-2.2,-2.2,"","",{"v":-2,"d":"-2.0"},{"v":-3,"d":"-3.0"},-1.8,-1.8,-2.5,{"v":-2,"d":"-2.0"},-1.6,-1.6,-1.6,-1.7,-1.9,-1.9,{"v":-2,"d":"-2.0"},{"v":-2,"d":"-2.0"},"",-1.8,"","","","","","",-2.9,"",-2.5,-2.4,-2.4,-1.8,-2.2,-2.3,-2.3,-2.5,-2.8,-2.9,-2.8,{"v":-3,"d":"-3.0"},-2.9,-2.5,-2.7,{"v":-3,"d":"-3.0"},{"v":-3,"d":"-3.0"},-2.8,-2.8,-2.7,-2.2,-2.2,-2.7,-2.4,-2.4,-2.3,"",-4.4,"","","","","","","","","","","","","","","","","","","","","","","","","","","","","","",-5.3,-5.3,-5.3,-4.4,-4.4,-4.4,-4.9,-4.9,-4.9,-3.9,-3.9,-3.9,-3.2,-3.2,{"v":-4,"d":"-4.0"},{"v":-4,"d":"-4.0"},{"v":-4,"d":"-4.0"},-3.8,-3.8,-3.8,"","",-3.9,-3.9,-3.9,-3.3,-3.3,"","","","",-2.8,-2.8,-2.8,-2.5,-2.5,-2.5,-0.9,-0.9,-0.9,"","",-2.7,-2.7,-2.7,"","","","",-3.3,-3.3,-3.3,{"v":-3,"d":"-3.0"},{"v":-3,"d":"-3.0"},{"v":-3,"d":"-3.0"},"","","","","","",-3.3,-3.3,-3.3,-2.9,-2.9,-2.9,"","","","","","","","","","","","",""]
[{"$nulls":3},"140～150","",-5.8,-5.5,-5.8,-6.6,-4.7,-3.7,-4.1,-4.3,-3.2,-5.2,-4.3,"","",{"v":-5,"d":"-5.0"},-3.9,"","","","","","",-3.2,-2.7,"","","",-3.3,"","","",-2.8,"","",-2.6,"","","",{"v":-3,"d":"-3.0"},-2.7,"","",-2.6,"",-2.5,-2.5,"","",-2.2,-3.3,{"v":-2,"d":"-2.0"},{"v":-2,"d":"-2.0"},-2.7,-2.2,-1.8,-1.8,-1.8,-1.9,-2.1,-2.1,-2.2,-2.2,"",{"v":-2,"d":"-2.0"},"","","","","","",-3.1,"",-2.7,-2.6,-2.6,-1.9,-2.5,-2.6,-2.5,-2.7,{"v":-3,"d":"-3.0"},-3.1,{"v":-3,"d":"-3.0"},-3.2,-3.1,-2.7,-2.7,-3.2,-3.2,{"v":-3,"d":"-3.0"},{"v":-3,"d":"-3.0"},-2.9,-2.4,-2.4,{"v":-3,"d":"-3.0"},-2.5,-2.5,-2.5,"",-4.7,"","","","","","","","","","","","","","","","","","","","","","","","","","","","","","",-5.5,-5.5,-5.5,-4.7,-4.7,-4.7,-5.2,-5.2,-5.2,-4.3,-4.3,-4.3,-3.2,-3.2,-4.4,-4.4,-4.4,-4.2,-4.2,-4.2,"","",-4.4,-4.4,-4.4,-3.6,-3.6,"","","","",{"v":-3,"d":"-3.0"},{"v":-3,"d":"-3.0"},{"v":-3,"d":"-3.0"},-2.7,-2.7,-2.7,{"v":-1,"d":"-1.0"},{"v":-1,"d":"-1.0"},{"v":-1,"d":"-1.0"},"","",-2.5,-2.5,-2.5,"","","","",-3.5,-3.5,-3.5,-3.2,-3.2,-3.2,"","","","","","",-3.6,-3.6,-3.6,-3.2,-3.2,-3.2,"","","","","","","","","","","","",""]
[null,null,"βｇ",null,"","","","","",{"v":55,"d":"55.00"},"","","","","","","","","","","","","","","","","","","","","","","","","","","","","","","","",{"v":140,"d":"140.00"},"","","","","","","","","","","","","","","","","","","","","","","","","","","","","","","","","","","","","","","","","","","","","","","","","","","","","","","","","","","","","","","","","","","","","","","","","","","","","","","","","","","","","","","","","","","",46,46,46,55,55,55,83,83,83,82,82,82,{"v":209.13958032119564,"d":"209"},{"v":209.13958032119564,"d":"209"},97,97,97,85,85,85,120,120,128,128,128,140,140,145,145,150,150,140,140,140,188,188,188,193,193,193,176,176,152,152,152,138,140,140,140,145,145,145,159,159,159,133,133,133,159,159,159,120,120,120,138,138,138,191,191,141,141,176,176,102,102,135,135,135,138,138]
["Spectral Transmittance ","Coloration Code","λ80",null,310,340,350,340,335,360,375,365,365,355,370,340,325,320,350,345,350,360,360,360,375,360,355,360,365,370,370,380,385,390,390,410,400,395,425,420,400,405,400,415,420,420,405,420,425,440,440,430,425,405,"","","","","","","","","","","","",380,425,400,410,380,370,370,410,430,380,410,410,425,"","",395,"",385,370,385,385,400,400,"","","","","","","","","","","","","",330,375,355,350,360,335,370,360,370,370,370,350,365,390,390,385,395,370,370,380,390,380,380,400,350,360,380,420,390,400,380,390,350,350,350,360,360,360,375,375,370,350,350,340,380,380,350,350,345,345,345,340,350,350,365,365,365,365,365,380,380,375,375,425,425,400,"","","",490,490,470,445,445,405,405,400,395,390,390,380,375,375,370,375,375,375,385,385,380,415,415,400,"","","","","","","","",370,370,"","",405,405,370,370,360,370,370]
[null,null,"λ70",null,"","","","","","","","","","","","","","","","","","","","","","","","","","","","","","","","","","","","","","","","","","","","","","","","","","",410,440,460,490,445,422,470,410,420,435,404,410,"","","","","","","","","","","","","",395,415,"",395,"","","","","","",400,370,375,390,395,395,395,412,445,405,405,425,450,"","","","","","","","","","","","","","","","","","","","","","","","","","","","","","","","","","","","","","","","","","","","","","","","","","","","","","","","","","","","","","","","","","",490,490,460,"","","","","","","","","","","","","","","","","","","","","","","","",385,385,380,395,395,390,435,435,"","",450,450,"","","","","","",""]
[null,null,"λτ5",null,272,286,304,289,289,314,324,319,316,284,315,268,283,284,296,289,293,300,300,318,331,267,264,270,336,345,342,351,353,357,355,364,361,357,367,364,360,361,363,365,365,365,363,361,363,363,366,368,370,371,381,386,402,417,403,390,398,383,367,369,366,368,350,361,349,358,320,319,298,345,348,316,340,351,352,355,362,337,359,341,302,317,317,323,323,359,312,324,343,351,344,348,368,371,356,360,363,367,"",323,283,"","",285,"","","","","","",339,357,354,353,359,"","","","","","","","","","",361,"","","","",304,304,304,314,314,314,323,323,315,282,282,268,318,318,287,287,283,285,285,287,283,283,293,293,292,285,285,288,288,285,285,362,362,363,403,403,402,374,374,373,346,346,337,337,338,335,295,295,283,283,283,278,283,283,284,321,321,316,337,337,337,341,341,343,350,350,351,364,364,288,288,391,391,334,334,282,282,270,280,280]
[null,"Internal \nTransmittance \n(2mmt)",2500,null,"",0.999,"","",0.999,"",0.979,0.994,0.993,0.928,"",0.956,"","","","","","","","","","",0.843,0.851,"","","","","","","",0.961,"","",0.963,"","","",0.949,0.964,"","",0.962,"",{"v":0.97,"d":"0.970"},{"v":0.97,"d":"0.970"},"","",0.944,0.902,"",0.967,{"v":0.97,"d":"0.970"},0.985,0.964,"",{"v":0.97,"d":"0.970"},0.917,0.973,0.985,0.975,0.975,"","","","","","","","",0.896,"","",0.984,0.984,0.972,0.969,0.967,{"v":0.97,"d":"0.970"},0.976,0.858,0.889,0.862,0.903,0.889,0.936,0.941,0.935,0.936,0.937,0.941,0.936,0.951,0.954,"",0.925,0.949,0.963,"","","","","","","","","","","","","","","","","","","","","","","","","","","","","","","","",0.997,0.997,"",0.996,0.996,"","","","",0.962,0.962,0.956,0.976,0.976,0.923,0.923,0.923,0.951,0.951,"","","",0.895,0.895,"","","",0.874,0.874,"","","","",0.949,"","",{"v":0.97,"d":"0.970"},0.973,0.973,"","","",0.904,0.904,0.896,0.896,"","","",0.881,0.881,0.864,"","","",0.898,0.898,"","","","",0.913,0.913,0.909,"","","",0.936,0.936,"","","","","","","","","","",""]
[null,null,1800,null,"",0.999,"","",0.999,"",0.997,0.999,0.998,0.997,"",0.997,"","","","","","","","","","",0.996,0.997,"","","","","","","",0.994,"","",0.994,"","","",0.993,0.995,"","",0.995,"",0.997,0.997,"","",0.993,0.983,"",0.999,0.998,0.999,0.995,"",0.998,0.991,0.996,0.999,0.999,0.999,"","","","","","","","",0.998,"","",0.999,0.999,0.996,0.997,0.995,0.998,0.996,0.998,0.998,0.998,0.997,0.999,0.999,0.999,0.999,0.999,0.999,0.998,0.999,0.999,0.999,"",0.996,0.999,0.998,"","","","","","","","","","","","","","","","","","","","","","","","","","","","","","","","",0.999,0.999,"",0.999,0.999,"","","","",0.997,0.997,0.997,0.999,0.999,0.997,0.997,0.997,0.997,0.997,"","","",0.998,0.998,"","","",0.998,0.998,"","","","",0.993,"","",0.998,0.998,0.998,"","","",0.999,0.999,0.996,0.999,"","","",0.998,0.998,0.998,"","","",0.998,0.998,"","","","",0.999,0.999,0.998,"","","",0.999,0.999,"","","","","","","","","","",""]
[null,null,1500,null,0.998,0.999,0.999,0.999,0.999,0.999,0.999,0.999,0.999,0.998,0.999,0.998,0.998,0.998,0.999,0.999,0.998,0.998,0.998,0.998,0.999,0.998,0.999,0.997,0.999,0.999,0.999,0.999,0.998,0.999,0.999,0.998,0.998,0.999,0.999,0.999,0.999,0.999,0.998,0.998,0.999,0.999,0.999,0.999,0.999,0.999,0.999,0.999,0.998,0.997,0.996,0.998,0.999,0.999,0.996,0.996,0.996,0.996,0.998,0.999,0.999,0.999,"",0.996,0.999,0.999,0.999,0.999,0.998,0.998,0.999,0.999,0.999,0.999,0.999,0.998,0.997,0.999,0.999,0.999,0.999,0.999,0.999,0.999,0.999,0.999,0.999,0.999,0.999,0.998,0.996,0.999,0.999,0.999,0.999,0.999,0.999,0.999,"","","","","","","","","","","","","","","","","","","","","","","","","","","","","","","","",0.999,0.999,0.999,0.999,0.999,0.999,0.999,0.999,0.999,0.999,0.999,0.998,0.999,0.999,0.998,0.998,0.998,0.999,0.999,0.998,0.999,0.999,0.999,0.999,0.999,0.999,0.999,0.998,0.998,0.999,0.999,0.999,0.999,0.998,0.999,0.999,0.999,0.999,0.999,0.998,0.999,0.999,0.999,0.999,0.999,0.999,0.999,0.999,0.999,0.999,0.999,0.998,0.999,0.999,0.999,0.999,0.999,0.999,0.999,0.999,0.999,0.999,0.999,0.999,0.999,0.999,0.999,0.999,0.999,"","","","","","","","","","",""]
[null,null,1200,null,0.999,0.999,0.999,0.999,0.999,0.999,0.999,0.999,0.999,0.999,0.999,0.999,0.999,0.999,0.999,0.999,0.999,0.999,0.999,0.999,0.999,0.999,0.999,0.999,0.999,0.999,0.999,0.999,0.999,0.999,0.999,0.999,0.999,0.999,0.999,0.999,0.999,0.999,0.999,0.999,0.999,0.999,0.999,0.999,0.999,0.999,0.999,0.999,0.999,0.999,0.999,0.999,0.999,0.999,0.999,0.999,0.998,0.999,0.999,0.999,0.999,0.999,"",0.999,0.999,0.999,0.999,0.999,0.999,0.999,0.999,0.999,0.999,0.999,0.999,0.999,0.998,0.999,0.999,0.999,0.999,0.999,0.999,0.999,0.999,0.999,0.999,0.999,0.999,0.998,0.997,0.999,0.999,0.999,0.999,0.999,0.999,0.999,"","","","","","","","","","","","","","","","","","","","","","","","","","","","","","","","",0.999,0.999,0.999,0.999,0.999,0.999,0.999,0.999,0.999,0.999,0.999,0.999,0.999,0.999,0.998,0.998,0.998,0.999,0.999,0.998,0.999,0.999,0.999,0.999,0.999,0.999,0.999,0.999,0.999,0.999,0.999,0.999,0.999,0.999,0.999,0.999,0.999,0.999,0.999,0.999,0.999,0.999,0.999,0.999,0.999,0.999,0.999,0.999,0.999,0.999,0.999,0.999,0.999,0.999,0.999,0.999,0.999,0.999,0.999,0.999,0.999,0.999,0.999,0.999,0.999,0.999,0.999,0.999,0.999,"","","","","","","","","","",""]
[null,null,1000,null,0.999,0.999,0.999,0.999,0.999,0.999,0.999,0.999,0.998,0.999,0.999,0.999,0.999,0.999,0.999,0.999,0.999,0.999,0.999,0.999,0.999,0.999,0.999,0.999,0.999,0.999,0.999,0.999,0.999,0.999,0.999,0.999,0.999,0.999,0.999,0.999,0.999,0.999,0.999,0.999,0.999,0.999,0.999,0.999,0.999,0.999,0.999,0.999,0.999,0.999,0.999,0.999,0.999,0.999,0.999,0.999,0.998,0.999,0.999,0.999,0.999,0.999,"",0.999,0.999,0.999,0.999,0.999,0.999,0.999,0.999,0.999,0.999,0.999,0.999,0.999,0.998,0.999,0.999,0.999,0.999,0.999,0.999,0.999,0.999,0.999,0.999,0.999,0.999,0.999,0.997,0.999,0.999,0.999,0.999,0.999,0.999,0.999,"","","","","","","","","","","","","","","","","","","","","","","","","","","","","","","","",0.999,0.999,0.999,0.999,0.999,0.999,0.999,0.999,0.999,0.999,0.999,0.999,0.999,0.999,0.998,0.998,0.998,0.999,0.999,0.998,0.999,0.999,0.999,0.999,0.999,0.999,0.999,0.999,0.999,0.999,0.999,0.999,0.999,0.999,0.999,0.999,0.999,0.999,0.999,0.999,0.999,0.999,0.999,0.999,0.999,0.999,0.999,0.999,0.999,0.999,0.999,0.999,0.999,0.999,0.999,0.999,0.999,0.999,0.999,0.999,0.999,0.999,0.999,0.999,0.999,0.999,0.999,0.999,0.999,"","","","","","","","","","",""]
[null,null,850,null,0.999,0.999,0.999,0.999,0.999,0.999,0.999,0.999,0.998,0.999,0.999,0.999,0.999,0.999,0.999,0.999,0.999,0.999,0.999,0.999,0.999,0.999,0.999,0.999,0.999,0.999,0.999,0.999,0.999,0.999,0.999,0.999,0.999,0.999,0.999,0.999,0.999,0.999,0.999,0.999,0.999,0.999,0.999,0.999,0.999,0.999,0.999,0.999,0.999,0.999,0.999,0.999,0.999,0.999,0.999,0.999,0.999,0.999,0.999,0.999,0.999,0.999,"",0.999,0.999,0.999,0.999,0.999,0.999,0.999,0.999,0.999,0.999,0.999,0.999,0.999,0.998,0.999,0.999,0.999,0.999,0.999,0.999,0.999,0.999,0.999,0.999,0.999,0.999,0.999,0.998,0.999,0.999,0.999,0.999,0.999,0.999,0.999,"","","","","","","","","","","","","","","","","","","","","","","","","","","","","","","","",0.999,0.999,0.999,0.999,0.999,0.999,0.999,0.999,0.999,0.999,0.999,0.999,0.999,0.999,0.998,0.998,0.998,0.999,0.999,0.998,0.999,0.999,0.999,0.999,0.999,0.999,0.999,0.998,0.998,0.999,0.999,0.999,0.999,0.999,0.999,0.999,0.999,0.999,0.999,0.999,0.999,0.999,0.998,0.998,0.999,0.999,0.999,0.999,0.999,0.999,0.999,0.999,0.999,0.999,0.999,0.998,0.998,0.998,0.999,0.999,0.999,0.999,0.999,0.999,0.999,0.999,0.999,0.999,0.999,"","","","","","","","","","",""]
[null,null,830,null,0.999,0.999,0.999,0.999,0.999,0.999,0.999,0.999,0.998,0.999,0.999,0.999,0.999,0.999,0.999,0.999,0.999,0.999,0.999,0.999,0.999,0.999,0.999,0.999,0.999,0.999,0.999,0.999,0.999,0.999,0.999,{"v":1,"d":"1.000"},0.999,0.999,0.999,0.999,0.999,0.999,0.999,0.999,0.999,0.999,0.999,0.999,0.999,0.999,0.999,0.999,0.999,0.999,0.999,0.999,0.999,0.999,0.999,0.999,0.999,0.999,0.999,0.999,0.999,0.999,"",0.999,0.999,0.999,0.999,0.999,0.999,0.999,0.999,0.999,0.999,0.999,0.999,0.999,0.999,0.999,0.999,0.999,0.999,0.999,0.999,0.999,0.999,0.999,0.999,0.999,0.999,0.999,0.998,0.999,0.999,0.999,0.999,0.999,0.999,0.999,"","","","","","","","","","","","","","","","","","","","","","","","","","","","","","","","",0.999,0.999,0.999,0.999,0.999,0.999,0.999,0.999,0.999,0.999,0.999,0.999,0.999,0.999,0.998,0.998,0.998,0.999,0.999,0.998,0.999,0.999,0.999,0.999,0.999,0.999,0.999,0.999,0.999,0.999,0.999,0.999,0.999,0.999,0.999,0.999,0.999,0.999,0.999,0.999,0.999,0.999,0.999,0.999,0.999,0.999,0.999,0.999,0.999,0.999,0.999,0.999,0.999,0.999,0.999,0.998,0.998,0.998,0.999,0.999,0.999,0.999,0.999,0.999,0.999,0.999,0.999,0.999,0.999,"","","","","","","","","","",""]
[null,null,750,null,0.999,0.999,0.999,0.999,0.999,0.999,0.999,0.999,0.999,0.999,0.999,0.999,0.999,0.999,0.999,0.999,0.999,0.999,0.999,0.999,0.999,0.999,0.999,0.999,0.999,0.999,0.999,0.999,0.999,0.999,0.999,0.999,0.999,0.999,0.999,0.999,0.999,0.999,0.999,0.999,0.999,0.999,0.999,0.999,0.999,0.999,0.999,0.998,0.999,0.999,0.999,0.998,0.999,0.999,0.999,0.999,0.999,0.999,0.998,0.999,0.999,0.999,"",0.999,0.999,0.999,0.999,0.999,0.999,0.999,0.999,0.999,0.999,0.999,0.999,0.999,0.999,0.999,0.999,0.999,0.999,0.999,0.999,0.999,0.999,0.999,0.999,0.999,0.999,0.999,0.999,0.999,0.999,0.999,0.999,0.999,0.999,0.999,"","","","","","","","","","","","","","","","","","","","","","","","","","","","","","","","",0.999,0.999,0.999,0.999,0.999,0.999,0.999,0.999,0.999,0.999,0.999,0.999,0.999,0.999,0.999,0.999,0.999,0.999,0.999,0.999,0.999,0.999,0.999,0.999,0.999,0.999,0.999,0.999,0.999,0.999,0.999,0.999,0.999,0.999,0.999,0.999,0.999,0.999,0.999,0.999,0.999,0.999,0.999,0.999,0.999,0.999,0.999,0.999,0.999,0.999,0.999,0.999,0.999,0.999,0.999,0.998,0.998,0.998,0.999,0.999,0.999,0.999,0.999,0.999,0.999,0.999,0.999,0.999,0.999,"","","","","","","","","","",""]
[null,null,650,null,0.999,0.999,0.999,0.999,0.999,0.999,0.999,0.999,0.999,0.999,0.999,0.999,0.999,0.999,0.999,0.999,0.999,0.999,0.999,0.999,0.999,0.999,0.999,0.999,0.999,0.999,0.999,0.999,0.999,0.998,0.999,0.999,0.999,0.999,0.999,0.999,0.999,0.999,0.999,0.999,0.999,0.998,0.999,0.998,0.998,0.998,0.998,0.998,0.999,0.999,0.999,0.999,0.998,0.998,0.999,0.999,0.997,0.999,0.998,0.998,0.998,0.998,0.999,0.999,0.999,0.999,0.999,0.999,0.999,0.999,0.999,0.999,0.999,0.999,0.999,0.999,0.998,0.999,0.999,0.999,0.999,0.999,0.999,0.999,0.999,0.999,0.999,0.999,0.999,0.999,0.999,0.999,0.999,0.999,0.999,0.999,0.999,0.999,"","","","","","","","","","","","","","","","","","","","","","","","","","","","","","","","",0.999,0.999,0.999,0.999,0.999,0.999,0.999,0.999,0.999,0.999,0.999,0.999,0.999,0.999,0.999,0.999,0.999,0.999,0.999,0.999,0.999,0.999,0.999,0.999,0.999,0.999,0.999,0.999,0.999,0.999,0.999,0.999,0.999,0.999,0.999,0.999,0.998,0.999,0.999,0.998,0.999,0.999,0.999,0.999,0.999,0.999,0.999,0.999,0.999,0.999,0.999,0.999,0.999,0.999,0.999,0.999,0.999,0.999,0.999,0.999,0.999,0.999,0.999,0.999,0.999,0.999,0.999,0.999,0.999,"","","","","","","","","","",""]
[null,null,480,null,0.999,0.999,0.999,0.999,0.999,0.999,0.999,0.998,0.999,0.999,0.999,0.999,0.999,0.998,0.999,0.999,0.999,0.999,0.999,0.999,0.999,0.999,0.999,0.999,0.998,0.998,0.999,0.999,0.999,0.997,0.998,0.997,0.997,0.998,0.996,0.996,0.997,0.998,0.998,0.998,0.996,0.996,0.998,0.996,0.996,0.994,0.995,0.995,0.996,0.998,0.997,0.989,0.985,0.977,{"v":0.99,"d":"0.990"},0.995,0.978,0.997,0.991,0.988,0.995,0.994,0.998,0.996,0.998,0.998,0.999,0.999,0.999,0.998,0.998,0.999,0.998,0.997,0.996,0.996,0.992,0.998,0.996,0.998,0.999,0.999,0.999,0.998,0.998,0.996,0.998,0.997,0.996,0.995,0.995,0.995,0.995,0.989,0.995,0.996,0.994,0.988,"","","","","","","","","","","","","","","","","","","","","","","","","","","","","","","","",0.999,0.999,0.999,0.999,0.999,0.999,0.999,0.999,0.999,0.999,0.999,0.999,0.999,0.999,0.999,0.999,0.999,0.999,0.999,0.999,0.999,0.999,0.999,0.999,0.999,0.999,0.999,0.999,0.999,0.999,0.999,0.994,0.994,0.998,0.972,0.972,0.985,0.989,0.989,0.993,0.996,0.996,0.998,0.998,0.997,0.999,0.999,0.999,0.999,0.999,0.999,0.999,0.999,0.999,0.999,0.998,0.998,0.999,0.998,0.998,0.998,0.998,0.998,0.998,0.996,0.996,0.996,0.989,0.989,"","","","","","","","","","",""]
[null,null,420,null,0.999,0.999,0.999,0.999,0.999,0.999,0.998,0.995,0.998,0.999,0.998,0.998,0.999,0.998,0.998,0.999,0.998,0.999,0.999,0.998,0.998,0.998,0.998,0.998,0.997,0.997,0.998,0.998,0.997,0.995,0.996,{"v":0.99,"d":"0.990"},{"v":0.99,"d":"0.990"},0.995,0.985,0.989,0.992,0.992,0.994,{"v":0.99,"d":"0.990"},0.987,0.987,0.992,0.989,{"v":0.99,"d":"0.990"},0.987,0.982,0.984,{"v":0.99,"d":"0.990"},0.992,0.985,0.941,0.855,0.605,0.903,0.971,0.868,0.989,0.972,0.958,0.984,0.978,0.996,0.986,0.992,0.989,0.997,0.997,0.998,0.993,{"v":0.99,"d":"0.990"},0.997,0.992,0.994,{"v":0.99,"d":"0.990"},0.987,0.976,0.995,0.988,0.996,0.998,0.997,0.996,0.995,0.996,0.985,0.994,0.991,0.988,0.986,0.986,0.986,0.982,0.952,0.984,0.987,0.973,0.952,"","","","","","","","","","","","","","","","","","","","","","","","","","","","","","","","",0.999,0.999,0.999,0.999,0.999,0.999,0.998,0.998,0.998,0.999,0.999,0.998,0.996,0.996,0.999,0.999,0.999,0.999,0.999,0.999,0.998,0.998,0.998,0.998,0.998,0.997,0.997,0.997,0.997,0.998,0.998,0.982,0.982,0.994,0.803,0.803,0.855,0.955,0.955,0.976,0.985,0.985,0.994,0.994,0.994,0.996,0.996,0.996,0.998,0.997,0.997,0.998,0.997,0.997,0.998,0.996,0.996,0.997,0.992,0.992,0.996,0.992,0.992,0.994,0.987,0.987,0.989,0.962,0.962,"","","","","","","","","","",""]
[null,null,370,null,0.999,0.998,0.994,0.997,0.998,0.987,0.969,0.983,0.983,0.991,0.981,0.996,0.998,0.997,0.993,0.995,0.993,0.992,0.987,{"v":0.99,"d":"0.990"},0.973,0.992,0.992,0.992,0.987,0.971,0.981,0.929,0.909,0.885,0.895,0.728,0.776,0.869,0.639,0.718,0.815,{"v":0.79,"d":"0.790"},0.765,0.692,{"v":0.7,"d":"0.700"},0.699,0.717,0.746,0.747,0.748,0.667,0.619,0.544,0.501,0.063,{"v":0,"d":"0.000"},{"v":0,"d":"0.000"},{"v":0,"d":"0.000"},{"v":0,"d":"0.000"},{"v":0,"d":"0.000"},{"v":0,"d":"0.000"},0.022,0.646,0.586,0.656,0.616,0.937,0.765,0.913,0.797,0.978,{"v":0.98,"d":"0.980"},0.988,{"v":0.94,"d":"0.940"},0.904,0.983,0.949,0.915,0.903,0.875,0.762,0.965,0.843,{"v":0.97,"d":"0.970"},0.986,0.981,{"v":0.98,"d":"0.980"},{"v":0.97,"d":"0.970"},0.974,0.811,0.971,0.956,0.924,0.887,{"v":0.91,"d":"0.910"},0.902,0.598,0.523,0.854,0.793,0.719,0.614,"","","","","","","","","","","","","","","","","","","","","","","","","","","","","","","","",0.994,0.994,0.994,0.987,0.987,0.987,0.969,0.969,0.981,0.994,0.994,0.996,0.971,0.971,0.994,0.994,0.996,0.996,0.996,0.998,0.994,0.994,0.986,0.986,0.988,0.985,0.985,0.981,0.981,0.983,0.983,0.734,0.734,0.765,{"v":0,"d":"0.000"},{"v":0,"d":"0.000"},{"v":0,"d":"0.000"},0.453,0.453,0.432,0.904,0.904,0.951,0.951,0.959,0.968,0.974,0.974,0.985,0.985,0.985,0.989,0.984,0.984,0.987,0.976,0.976,0.981,0.946,0.946,0.961,{"v":0.93,"d":"0.930"},{"v":0.93,"d":"0.930"},0.938,0.876,0.876,0.894,0.701,0.701,"","","","","","","","","","",""]
[null,null,340,null,0.997,0.975,0.938,0.972,0.975,0.878,0.781,0.888,0.863,0.945,0.854,0.976,{"v":0.99,"d":"0.990"},0.994,0.959,0.969,0.961,{"v":0.95,"d":"0.950"},0.925,0.909,{"v":0.75,"d":"0.750"},0.965,0.971,0.969,0.684,0.367,0.484,0.283,{"v":0,"d":"0.000"},{"v":0,"d":"0.000"},{"v":0,"d":"0.000"},{"v":0,"d":"0.000"},{"v":0,"d":"0.000"},{"v":0,"d":"0.000"},{"v":0,"d":"0.000"},{"v":0,"d":"0.000"},{"v":0,"d":"0.000"},{"v":0,"d":"0.000"},{"v":0,"d":"0.000"},{"v":0,"d":"0.000"},{"v":0,"d":"0.000"},{"v":0,"d":"0.000"},{"v":0,"d":"0.000"},{"v":0,"d":"0.000"},{"v":0,"d":"0.000"},{"v":0,"d":"0.000"},{"v":0,"d":"0.000"},{"v":0,"d":"0.000"},{"v":0,"d":"0.000"},{"v":0,"d":"0.000"},{"v":0,"d":"0.000"},{"v":0,"d":"0.000"},{"v":0,"d":"0.000"},{"v":0,"d":"0.000"},{"v":0,"d":"0.000"},{"v":0,"d":"0.000"},{"v":0,"d":"0.000"},{"v":0,"d":"0.000"},{"v":0,"d":"0.000"},{"v":0,"d":"0.000"},{"v":0,"d":"0.000"},{"v":0,"d":"0.000"},0.255,{"v":0,"d":"0.000"},{"v":0.24,"d":"0.240"},{"v":0,"d":"0.000"},0.852,0.857,0.945,0.397,0.343,0.912,{"v":0.56,"d":"0.560"},0.235,0.158,0.014,{"v":0,"d":"0.000"},0.628,"",0.485,0.941,0.894,0.901,0.858,0.856,{"v":0,"d":"0.000"},0.883,0.815,0.443,{"v":0,"d":"0.000"},0.352,0.223,{"v":0,"d":"0.000"},{"v":0,"d":"0.000"},0.151,{"v":0,"d":"0.000"},{"v":0,"d":"0.000"},{"v":0,"d":"0.000"},"","","","","","","","","","","","","","","","","","","","","","","","","","","","","","","","",0.938,0.938,0.938,0.878,0.878,0.878,0.786,0.786,0.854,0.959,0.959,0.976,{"v":0.85,"d":"0.850"},{"v":0.85,"d":"0.850"},0.962,0.962,0.971,0.972,0.972,{"v":0.98,"d":"0.980"},0.963,0.963,0.921,0.921,0.931,0.931,0.931,0.913,0.913,0.923,0.923,{"v":0,"d":"0.000"},{"v":0,"d":"0.000"},{"v":0,"d":"0.000"},{"v":0,"d":"0.000"},{"v":0,"d":"0.000"},{"v":0,"d":"0.000"},{"v":0,"d":"0.000"},{"v":0,"d":"0.000"},{"v":0,"d":"0.000"},0.397,0.397,0.625,0.625,0.604,0.677,0.889,0.889,0.937,0.936,0.936,0.949,0.934,0.934,0.939,0.852,0.852,{"v":0.89,"d":"0.890"},0.623,0.623,0.614,0.523,0.523,0.474,0.308,0.308,0.132,{"v":0,"d":"0.000"},{"v":0,"d":"0.000"},"","","","","","","","","","",""]
[null,null,310,null,0.972,0.823,0.646,{"v":0.81,"d":"0.810"},0.815,{"v":0.48,"d":"0.480"},0.317,0.166,0.451,0.794,0.471,0.887,0.918,0.935,0.777,0.827,0.793,0.739,0.677,0.312,{"v":0,"d":"0.000"},0.887,0.904,0.891,{"v":0,"d":"0.000"},{"v":0,"d":"0.000"},{"v":0,"d":"0.000"},{"v":0,"d":"0.000"},{"v":0,"d":"0.000"},{"v":0,"d":"0.000"},{"v":0,"d":"0.000"},{"v":0,"d":"0.000"},{"v":0,"d":"0.000"},{"v":0,"d":"0.000"},{"v":0,"d":"0.000"},{"v":0,"d":"0.000"},{"v":0,"d":"0.000"},{"v":0,"d":"0.000"},{"v":0,"d":"0.000"},{"v":0,"d":"0.000"},{"v":0,"d":"0.000"},{"v":0,"d":"0.000"},{"v":0,"d":"0.000"},{"v":0,"d":"0.000"},{"v":0,"d":"0.000"},{"v":0,"d":"0.000"},{"v":0,"d":"0.000"},{"v":0,"d":"0.000"},{"v":0,"d":"0.000"},{"v":0,"d":"0.000"},{"v":0,"d":"0.000"},{"v":0,"d":"0.000"},{"v":0,"d":"0.000"},{"v":0,"d":"0.000"},{"v":0,"d":"0.000"},{"v":0,"d":"0.000"},{"v":0,"d":"0.000"},{"v":0,"d":"0.000"},{"v":0,"d":"0.000"},{"v":0,"d":"0.000"},{"v":0,"d":"0.000"},{"v":0,"d":"0.000"},{"v":0,"d":"0.000"},{"v":0,"d":"0.000"},{"v":0,"d":"0.000"},{"v":0,"d":"0.000"},{"v":0.31,"d":"0.310"},0.225,{"v":0.76,"d":"0.760"},{"v":0,"d":"0.000"},{"v":0,"d":"0.000"},0.347,{"v":0,"d":"0.000"},{"v":0,"d":"0.000"},{"v":0,"d":"0.000"},{"v":0,"d":"0.000"},{"v":0,"d":"0.000"},{"v":0,"d":"0.000"},"",{"v":0,"d":"0.000"},0.717,0.239,0.324,{"v":0.11,"d":"0.110"},{"v":0,"d":"0.000"},{"v":0,"d":"0.000"},0.495,0.069,{"v":0,"d":"0.000"},{"v":0,"d":"0.000"},{"v":0,"d":"0.000"},{"v":0,"d":"0.000"},{"v":0,"d":"0.000"},{"v":0,"d":"0.000"},{"v":0,"d":"0.000"},{"v":0,"d":"0.000"},{"v":0,"d":"0.000"},{"v":0,"d":"0.000"},"","","","","","","","","","","","","","","","","","","","","","","","","","","","","","","","",0.645,0.645,0.645,{"v":0.48,"d":"0.480"},{"v":0.48,"d":"0.480"},{"v":0.48,"d":"0.480"},0.358,0.358,0.471,0.823,0.823,0.887,{"v":0,"d":"0.000"},{"v":0,"d":"0.000"},0.808,0.808,0.836,0.838,0.838,0.858,0.816,0.816,0.722,0.722,0.739,0.748,0.748,0.699,0.699,0.723,0.723,{"v":0,"d":"0.000"},{"v":0,"d":"0.000"},{"v":0,"d":"0.000"},{"v":0,"d":"0.000"},{"v":0,"d":"0.000"},{"v":0,"d":"0.000"},{"v":0,"d":"0.000"},{"v":0,"d":"0.000"},{"v":0,"d":"0.000"},{"v":0,"d":"0.000"},{"v":0,"d":"0.000"},{"v":0,"d":"0.000"},{"v":0,"d":"0.000"},{"v":0,"d":"0.000"},{"v":0,"d":"0.000"},0.662,0.662,0.757,0.761,0.761,{"v":0.78,"d":"0.780"},0.736,0.736,0.735,0.284,0.284,0.373,{"v":0,"d":"0.000"},{"v":0,"d":"0.000"},{"v":0,"d":"0.000"},{"v":0,"d":"0.000"},{"v":0,"d":"0.000"},{"v":0,"d":"0.000"},{"v":0,"d":"0.000"},{"v":0,"d":"0.000"},{"v":0,"d":"0.000"},{"v":0,"d":"0.000"},{"v":0,"d":"0.000"},"","","","","","","","","","",""]
[null,null,300,null,0.933,0.718,0.489,0.699,{"v":0.7,"d":"0.700"},0.323,0.192,{"v":0,"d":"0.000"},{"v":0.29,"d":"0.290"},0.717,0.332,0.832,0.831,0.842,0.628,0.717,0.664,0.601,0.545,{"v":0,"d":"0.000"},{"v":0,"d":"0.000"},0.845,0.868,0.859,{"v":0,"d":"0.000"},{"v":0,"d":"0.000"},{"v":0,"d":"0.000"},{"v":0,"d":"0.000"},{"v":0,"d":"0.000"},{"v":0,"d":"0.000"},{"v":0,"d":"0.000"},{"v":0,"d":"0.000"},{"v":0,"d":"0.000"},{"v":0,"d":"0.000"},{"v":0,"d":"0.000"},{"v":0,"d":"0.000"},{"v":0,"d":"0.000"},{"v":0,"d":"0.000"},{"v":0,"d":"0.000"},{"v":0,"d":"0.000"},{"v":0,"d":"0.000"},{"v":0,"d":"0.000"},{"v":0,"d":"0.000"},{"v":0,"d":"0.000"},{"v":0,"d":"0.000"},{"v":0,"d":"0.000"},{"v":0,"d":"0.000"},{"v":0,"d":"0.000"},{"v":0,"d":"0.000"},{"v":0,"d":"0.000"},{"v":0,"d":"0.000"},{"v":0,"d":"0.000"},{"v":0,"d":"0.000"},{"v":0,"d":"0.000"},{"v":0,"d":"0.000"},{"v":0,"d":"0.000"},{"v":0,"d":"0.000"},{"v":0,"d":"0.000"},{"v":0,"d":"0.000"},{"v":0,"d":"0.000"},{"v":0,"d":"0.000"},{"v":0,"d":"0.000"},{"v":0,"d":"0.000"},{"v":0,"d":"0.000"},{"v":0,"d":"0.000"},{"v":0,"d":"0.000"},{"v":0,"d":"0.000"},{"v":0,"d":"0.000"},0.584,{"v":0,"d":"0.000"},{"v":0,"d":"0.000"},{"v":0,"d":"0.000"},{"v":0,"d":"0.000"},{"v":0,"d":"0.000"},{"v":0,"d":"0.000"},{"v":0,"d":"0.000"},{"v":0,"d":"0.000"},{"v":0,"d":"0.000"},"",{"v":0,"d":"0.000"},0.486,0.022,{"v":0,"d":"0.000"},{"v":0,"d":"0.000"},{"v":0,"d":"0.000"},{"v":0,"d":"0.000"},0.253,{"v":0,"d":"0.000"},{"v":0,"d":"0.000"},{"v":0,"d":"0.000"},{"v":0,"d":"0.000"},{"v":0,"d":"0.000"},{"v":0,"d":"0.000"},{"v":0,"d":"0.000"},{"v":0,"d":"0.000"},{"v":0,"d":"0.000"},{"v":0,"d":"0.000"},{"v":0,"d":"0.000"},"","","","","","","","","","","","","","","","","","","","","","","","","","","","","","","","",0.489,0.489,0.489,0.323,0.323,0.323,0.218,0.218,0.332,0.743,0.743,0.832,{"v":0,"d":"0.000"},{"v":0,"d":"0.000"},0.707,0.707,0.747,0.739,0.739,0.754,0.746,0.746,0.626,0.626,{"v":0.65,"d":"0.650"},0.684,0.684,0.643,0.643,0.671,0.671,{"v":0,"d":"0.000"},{"v":0,"d":"0.000"},{"v":0,"d":"0.000"},{"v":0,"d":"0.000"},{"v":0,"d":"0.000"},{"v":0,"d":"0.000"},{"v":0,"d":"0.000"},{"v":0,"d":"0.000"},{"v":0,"d":"0.000"},{"v":0,"d":"0.000"},{"v":0,"d":"0.000"},{"v":0,"d":"0.000"},{"v":0,"d":"0.000"},{"v":0,"d":"0.000"},{"v":0,"d":"0.000"},0.591,0.591,0.738,0.721,0.721,0.783,0.721,0.721,{"v":0.72,"d":"0.720"},{"v":0,"d":"0.000"},{"v":0,"d":"0.000"},{"v":0,"d":"0.000"},{"v":0,"d":"0.000"},{"v":0,"d":"0.000"},{"v":0,"d":"0.000"},{"v":0,"d":"0.000"},{"v":0,"d":"0.000"},{"v":0,"d":"0.000"},{"v":0,"d":"0.000"},{"v":0,"d":"0.000"},{"v":0,"d":"0.000"},{"v":0,"d":"0.000"},{"v":0,"d":"0.000"},"","","","","","","","","","",""]
[null,"Internal \nTransmittance \n(5mmt)",2500,null,"",0.999,"","",0.999,"",0.948,0.986,0.982,0.829,"",0.894,"","","","","","","","","","",0.653,0.669,"","","","","","","",0.905,"","",{"v":0.91,"d":"0.910"},"","","",0.877,0.912,"","",0.908,"",0.926,0.926,"","",0.866,0.772,"",0.919,0.926,0.962,0.913,"",0.927,0.806,0.933,0.962,0.938,0.938,"","","","","","","","",{"v":0.76,"d":"0.760"},"","",{"v":0.96,"d":"0.960"},{"v":0.96,"d":"0.960"},0.931,0.925,0.919,0.928,{"v":0.94,"d":"0.940"},0.681,0.744,{"v":0.69,"d":"0.690"},0.776,0.745,0.847,0.858,0.846,0.847,{"v":0.85,"d":"0.850"},0.859,0.849,0.884,0.889,"",0.823,0.876,{"v":0.91,"d":"0.910"},"",0.967,"","","","","","","","","","","","","","","","","","","","","","","","","","","","","","",0.992,0.992,"",{"v":0.99,"d":"0.990"},{"v":0.99,"d":"0.990"},"","","","",0.909,0.909,0.894,{"v":0.94,"d":"0.940"},{"v":0.94,"d":"0.940"},0.819,0.819,0.819,0.883,0.883,"","","",0.758,0.758,"","","",0.715,0.715,"","","","",0.877,"","","",0.935,0.935,"","","",0.777,0.777,0.759,{"v":0.76,"d":"0.760"},"","","",0.728,0.728,0.694,"","","",0.764,0.764,"","","","",0.796,0.796,0.788,"","","",0.847,0.847,"","","","",0.864,0.864,0.742,0.742,"","",""]
[null,null,2000,null,"",0.999,"","",0.999,"",0.986,0.996,0.995,0.984,"",0.985,"","","","","","","","","","",0.974,0.978,"","","","","","","",0.975,"","",0.978,"","","",0.966,0.978,"","",0.979,"",0.986,0.986,"","",0.973,0.915,"",0.993,0.991,0.998,0.982,"",0.991,0.961,0.984,0.997,0.991,0.991,"","","","","","","","",0.983,"","",0.999,0.999,0.986,0.987,0.983,0.989,0.986,0.979,0.982,0.979,0.983,0.985,0.994,0.993,0.989,0.993,0.997,0.987,0.994,0.999,0.997,"",0.979,0.995,0.991,"",0.993,"","","","","","","","","","","","","","","","","","","","","","","","","","","","","","",0.998,0.998,"",0.998,0.998,"","","","",0.986,0.986,0.985,0.994,0.994,0.983,0.983,0.983,0.986,0.986,"","","",0.985,0.985,"","","",0.983,0.983,"","","","",0.966,"","","",0.992,0.992,"","","",0.989,0.989,0.978,0.987,"","","",0.985,0.985,0.979,"","","",0.986,0.986,"","","","",{"v":0.99,"d":"0.990"},{"v":0.99,"d":"0.990"},0.986,"","","",0.992,0.992,"","","","",0.994,0.994,0.985,0.985,"","",""]
[null,null,1500,null,0.995,0.999,0.998,0.999,0.999,0.998,0.999,0.999,0.998,0.996,0.997,0.996,0.996,0.996,0.997,0.997,0.996,0.996,0.995,0.996,0.998,0.995,0.997,0.992,0.997,0.999,0.998,0.997,0.996,0.998,0.997,0.994,0.996,0.998,0.997,0.998,0.997,0.998,0.995,0.996,0.998,0.999,0.997,0.997,0.998,0.998,0.997,0.997,0.995,0.993,0.991,0.995,0.997,0.997,0.991,0.991,0.989,0.991,0.995,0.999,0.997,0.997,"",0.991,0.998,0.997,0.998,0.998,0.995,0.996,0.997,0.997,0.998,0.999,0.999,0.994,0.993,0.997,0.997,0.997,0.996,0.998,0.998,0.997,0.997,0.998,0.998,0.998,0.997,0.994,{"v":0.99,"d":"0.990"},0.999,0.997,0.999,0.999,0.997,0.998,0.998,0.999,0.999,0.997,0.997,0.996,0.996,0.995,0.997,0.998,0.997,0.993,0.996,0.997,0.996,0.998,0.999,0.998,0.996,0.995,0.998,"",0.998,0.977,0.984,0.997,0.998,0.997,0.998,0.999,0.995,0.996,"",0.998,0.998,0.998,0.998,0.998,0.998,0.998,0.998,0.997,0.998,0.998,0.996,0.998,0.998,0.994,0.994,0.994,0.998,0.998,0.994,0.998,0.998,0.998,0.998,0.998,0.999,0.999,0.996,0.996,0.999,0.999,0.997,0.997,0.995,0.998,0.998,0.997,0.999,0.999,0.996,0.999,0.999,0.998,0.998,0.997,0.998,0.999,0.999,0.998,0.998,0.998,0.996,0.998,0.998,0.997,0.997,0.997,0.997,0.998,0.998,0.998,0.998,0.998,0.998,0.998,0.998,0.997,0.999,0.999,0.998,0.998,0.998,0.998,0.997,0.997,0.997,0.997,0.994,0.998,0.998]
[null,null,1200,null,0.999,0.999,0.999,0.999,0.998,0.999,0.999,0.999,0.997,0.999,0.998,0.999,0.998,0.998,0.999,0.999,0.999,0.999,0.999,0.998,0.999,0.999,0.999,0.999,0.999,0.999,0.999,0.999,0.999,0.999,0.999,0.997,0.999,0.999,0.999,0.999,0.999,0.998,0.999,0.999,0.999,0.999,0.999,0.999,0.999,0.999,0.999,0.999,0.999,0.998,0.999,0.998,0.999,0.999,0.999,0.999,0.994,0.999,0.997,0.999,0.999,0.999,"",0.998,0.999,0.999,0.999,0.999,0.999,0.999,0.999,0.999,0.999,0.999,0.999,0.998,0.995,0.999,0.999,0.999,0.999,0.999,0.999,0.998,0.999,0.999,0.999,0.999,0.998,0.996,0.993,0.999,0.999,0.999,0.999,0.999,0.999,0.999,0.999,0.999,0.999,0.998,0.998,0.998,0.998,0.999,0.999,0.999,0.999,0.999,0.999,0.999,0.999,0.999,0.999,0.999,0.999,0.999,"",0.999,0.997,0.997,0.999,0.999,0.999,0.999,0.999,0.999,0.999,"",0.999,0.999,0.999,0.999,0.999,0.999,0.999,0.999,0.998,0.999,0.999,0.999,0.999,0.999,0.996,0.996,0.996,0.998,0.998,0.996,0.998,0.998,0.999,0.999,0.999,0.999,0.999,0.998,0.998,0.999,0.999,0.999,0.999,0.999,0.999,0.999,0.999,0.999,0.999,0.999,0.999,0.999,0.999,0.999,0.999,0.999,0.999,0.999,0.999,0.999,0.999,0.999,0.999,0.999,0.999,0.998,0.998,0.998,0.999,0.999,0.999,0.997,0.997,0.997,0.999,0.999,0.999,0.999,0.999,0.999,0.999,0.999,0.999,0.999,0.999,0.999,0.999,0.999,0.999,0.999]
[null,null,1000,null,0.999,0.999,0.999,0.999,0.997,0.999,0.998,0.998,0.996,0.999,0.997,0.999,0.999,0.999,0.999,0.999,0.999,0.998,0.999,0.998,0.999,0.999,0.999,0.999,0.999,0.999,0.999,0.999,0.999,0.999,0.999,0.997,0.999,0.999,0.999,0.999,0.998,0.998,0.999,0.999,0.999,0.999,0.999,0.999,0.999,0.999,0.999,0.998,0.999,0.997,0.999,0.997,0.999,0.998,0.999,0.999,0.996,0.998,0.997,0.999,0.999,0.999,"",0.998,0.999,0.999,0.999,0.998,0.999,0.999,0.999,0.999,0.999,0.999,0.999,0.998,0.996,0.999,0.999,0.999,0.999,0.999,0.999,0.999,0.999,0.999,0.999,0.999,0.998,0.997,0.994,0.999,0.999,0.999,0.999,0.999,0.999,0.999,0.998,0.999,0.999,0.998,0.999,0.998,0.998,0.999,0.999,0.998,0.999,0.999,0.999,0.999,0.999,0.999,0.999,0.999,0.999,0.999,"",0.999,0.997,0.996,0.999,0.999,0.999,0.999,0.999,0.999,0.999,"",0.999,0.999,0.999,0.999,0.999,0.999,0.999,0.999,0.997,0.999,0.999,0.999,0.998,0.998,0.996,0.996,0.996,0.998,0.998,0.996,0.998,0.998,0.999,0.999,0.999,0.999,0.999,0.998,0.998,0.999,0.999,0.999,0.999,0.999,0.999,0.999,0.999,0.999,0.999,0.999,0.999,0.999,0.997,0.997,0.999,0.999,0.999,0.999,0.999,0.999,0.999,0.999,0.999,0.999,0.999,0.997,0.997,0.997,0.999,0.999,0.999,0.997,0.997,0.997,0.999,0.999,0.999,0.998,0.998,0.999,0.999,0.999,0.999,0.999,0.999,0.999,0.999,0.998,0.999,0.999]
[null,null,850,null,0.999,0.999,0.998,0.999,0.998,0.998,0.998,0.998,0.996,0.999,0.997,0.999,0.999,0.999,0.999,0.999,0.999,0.998,0.999,0.999,0.999,0.999,0.999,0.999,0.999,0.999,0.999,0.999,0.999,0.999,0.999,0.998,0.999,0.999,0.999,0.999,0.997,0.998,0.998,0.999,0.999,0.999,0.999,0.999,0.999,0.999,0.999,0.998,0.999,0.998,0.999,0.997,0.999,0.998,0.998,0.999,0.999,0.997,0.997,0.998,0.999,0.999,"",0.998,0.999,0.999,0.999,0.999,0.999,0.999,0.999,0.999,0.999,0.999,0.999,0.997,0.996,0.999,0.999,0.999,0.999,0.999,0.999,0.999,0.999,0.998,0.999,0.999,0.998,0.998,0.995,0.999,0.999,0.999,0.998,0.999,0.999,0.999,0.999,0.999,0.999,0.999,0.999,0.999,0.998,0.999,0.999,0.999,0.999,0.999,0.999,0.999,0.999,0.999,0.999,0.999,0.999,0.999,"",0.999,0.999,0.996,0.999,0.999,0.999,0.999,0.999,0.999,0.999,"",0.998,0.998,0.998,0.998,0.998,0.998,0.998,0.998,0.997,0.998,0.998,0.999,0.998,0.998,0.996,0.996,0.996,0.998,0.998,0.996,0.998,0.998,0.999,0.999,0.999,0.999,0.999,0.996,0.996,0.998,0.998,0.999,0.999,0.998,0.999,0.999,0.999,0.999,0.999,0.999,0.999,0.999,0.996,0.996,0.999,0.999,0.999,0.999,0.999,0.998,0.998,0.999,0.999,0.999,0.999,0.996,0.996,0.996,0.999,0.999,0.999,0.997,0.997,0.997,0.999,0.999,0.999,0.997,0.997,0.999,0.999,0.998,0.998,0.999,0.999,0.999,0.999,0.999,0.999,0.999]
[null,null,780,null,0.999,0.999,0.998,0.999,0.999,0.998,0.999,0.998,0.997,0.999,0.998,0.999,0.999,0.999,0.999,0.999,0.999,0.999,0.999,0.999,0.999,0.999,0.999,0.999,0.999,0.999,0.999,0.999,0.999,0.999,0.999,0.997,0.998,0.999,0.998,0.999,0.999,0.998,0.999,0.999,0.999,0.999,0.999,0.999,0.999,0.999,0.998,0.998,0.998,0.999,0.999,0.997,0.998,0.997,0.998,0.999,0.998,0.997,0.996,0.998,0.999,0.999,"",0.998,0.999,0.999,0.999,0.999,0.999,0.999,0.999,0.999,0.999,0.998,0.998,0.999,0.999,0.999,0.999,0.999,0.999,0.999,0.999,0.999,0.999,0.999,0.999,0.999,0.999,0.999,0.998,0.998,0.999,0.999,0.999,0.999,0.999,0.998,0.999,0.999,0.999,0.999,0.999,0.999,0.998,0.999,0.999,0.999,0.999,0.999,0.999,0.998,0.999,0.999,0.999,0.999,0.999,0.999,"",0.999,0.999,0.997,0.999,0.999,0.999,0.999,0.999,0.999,0.999,"",0.998,0.998,0.998,0.998,0.998,0.998,0.998,0.998,0.998,0.998,0.998,0.999,0.999,0.999,0.997,0.997,0.997,0.998,0.998,0.997,0.998,0.998,0.999,0.999,0.999,0.999,0.999,0.999,0.999,0.999,0.999,0.998,0.998,0.999,0.999,0.999,0.998,0.999,0.999,0.999,0.999,0.999,0.997,0.997,0.998,0.999,0.997,0.997,0.999,0.999,0.999,0.999,0.999,0.999,0.999,0.997,0.997,0.997,0.998,0.998,0.999,0.997,0.997,0.997,0.999,0.999,0.998,0.999,0.999,0.999,0.999,0.998,0.998,0.999,0.999,0.999,0.999,0.999,0.999,0.999]
[null,null,750,null,0.999,0.999,0.998,0.999,0.999,0.998,0.999,0.999,0.997,0.999,0.999,0.999,0.999,0.999,0.999,0.999,0.999,0.999,0.999,0.999,0.998,0.999,0.999,0.999,0.999,0.999,0.999,0.999,0.999,0.999,0.999,0.997,0.998,0.999,0.998,0.998,0.999,0.998,0.999,0.999,0.999,0.998,0.999,0.998,0.998,0.998,0.998,0.996,0.998,0.999,0.999,0.996,0.999,0.997,0.998,0.999,0.997,0.997,0.996,0.998,0.998,0.998,"",0.998,0.999,0.999,0.999,0.999,0.999,0.999,0.999,0.999,0.999,0.998,0.998,0.999,0.998,0.999,0.999,0.999,0.999,0.999,0.999,0.999,0.999,0.998,0.999,0.999,0.999,0.998,0.998,0.998,0.998,0.999,0.999,0.999,0.999,0.998,0.999,0.999,0.999,0.999,0.999,0.999,0.998,0.999,0.999,0.999,0.999,0.999,0.999,0.998,0.999,0.999,0.999,0.999,0.999,0.999,"",0.999,0.999,0.997,0.999,0.999,0.999,0.999,0.999,0.999,0.999,"",0.998,0.998,0.998,0.998,0.998,0.998,0.998,0.998,0.999,0.998,0.998,0.999,0.999,0.999,0.998,0.998,0.998,0.999,0.999,0.998,0.999,0.999,0.999,0.999,0.999,0.999,0.999,0.999,0.999,0.999,0.999,0.998,0.998,0.999,0.999,0.999,0.999,0.999,0.999,0.998,0.999,0.999,0.997,0.997,0.998,0.999,0.998,0.998,0.999,0.998,0.998,0.999,0.999,0.999,0.999,0.996,0.996,0.996,0.998,0.998,0.999,0.998,0.998,0.998,0.999,0.999,0.998,0.999,0.999,0.999,0.999,0.998,0.998,0.999,0.999,0.999,0.999,0.999,0.999,0.999]
[null,null,600,null,0.999,0.999,0.999,0.999,0.999,0.999,0.999,0.998,0.998,0.999,0.998,0.998,0.999,0.998,0.998,0.999,0.999,0.998,0.999,0.999,0.998,0.999,0.999,0.999,0.998,0.998,0.999,0.999,0.999,0.997,0.998,0.997,0.997,0.999,0.997,0.998,0.998,0.998,0.999,0.998,0.998,0.998,0.999,0.998,0.996,0.996,0.996,0.997,0.997,0.999,0.999,0.996,0.996,0.991,0.996,0.998,0.991,0.997,0.993,0.994,0.998,0.995,0.999,0.999,0.999,0.999,0.999,0.999,0.999,0.999,0.999,0.999,0.999,0.998,0.998,0.997,0.995,0.999,0.998,0.998,0.999,0.999,0.999,0.999,0.999,0.998,0.999,0.999,0.997,0.997,0.998,0.997,0.997,0.997,0.999,0.998,0.999,0.997,0.999,0.998,0.999,0.999,0.999,0.999,0.999,0.999,0.998,0.999,0.999,0.998,0.998,0.998,0.999,0.999,0.998,0.999,0.999,0.999,0.999,0.999,0.998,0.997,0.999,0.999,0.999,0.997,0.999,0.999,0.999,0.996,0.999,0.999,0.999,0.999,0.999,0.999,0.999,0.999,0.998,0.999,0.999,0.998,0.999,0.999,0.999,0.999,0.999,0.999,0.999,0.999,0.998,0.998,0.999,0.999,0.999,0.999,0.999,0.999,0.999,0.999,0.999,0.997,0.997,0.999,0.995,0.995,0.996,0.998,0.998,0.996,0.999,0.999,0.999,0.999,0.997,0.999,0.999,0.999,0.999,0.998,0.998,0.999,0.999,0.999,0.999,0.998,0.998,0.998,0.999,0.999,0.999,0.999,0.999,0.999,0.999,0.999,0.997,0.998,0.998,0.999,0.999,0.996,0.996,0.999,0.999,0.999,0.999,0.999,0.998,0.998]
[null,null,480,null,0.999,0.999,0.999,0.999,0.999,0.999,0.998,0.994,0.997,0.999,0.998,0.998,0.999,0.996,0.997,0.999,0.997,0.999,0.999,0.997,0.997,0.999,0.998,0.999,0.995,0.995,0.997,0.997,0.997,0.992,0.994,0.993,0.993,0.995,0.991,0.991,0.993,0.994,0.995,0.994,{"v":0.99,"d":"0.990"},{"v":0.99,"d":"0.990"},0.995,{"v":0.99,"d":"0.990"},0.991,0.986,0.987,0.988,{"v":0.99,"d":"0.990"},0.995,0.992,0.972,0.964,0.944,0.974,0.987,0.945,0.993,0.978,0.971,0.988,0.984,0.996,{"v":0.99,"d":"0.990"},0.995,0.995,0.997,0.998,0.999,0.995,0.994,0.998,0.995,0.993,{"v":0.99,"d":"0.990"},{"v":0.99,"d":"0.990"},0.979,0.994,0.989,0.996,0.999,0.998,0.997,0.996,0.996,{"v":0.99,"d":"0.990"},0.996,0.993,{"v":0.99,"d":"0.990"},0.988,0.989,0.988,0.988,0.972,0.988,{"v":0.99,"d":"0.990"},0.984,{"v":0.97,"d":"0.970"},0.999,0.997,0.996,0.999,0.999,0.999,0.998,0.999,0.998,0.997,0.998,0.998,0.996,0.995,0.995,0.996,0.995,0.997,0.999,0.998,0.993,0.995,0.996,0.994,0.999,0.998,0.997,0.991,0.996,0.996,0.999,0.998,0.999,0.999,0.999,0.999,0.999,0.999,0.998,0.998,0.998,0.999,0.999,0.998,0.997,0.997,0.999,0.999,0.999,0.999,0.999,0.999,0.998,0.998,0.999,0.999,0.999,0.998,0.998,0.999,0.999,0.999,0.999,0.984,0.984,0.995,0.931,0.931,0.964,0.972,0.972,0.982,{"v":0.99,"d":"0.990"},{"v":0.99,"d":"0.990"},0.996,0.996,0.993,0.997,0.997,0.997,0.998,0.998,0.998,0.998,0.997,0.997,0.999,0.996,0.996,0.997,0.994,0.994,0.996,0.995,0.995,0.995,{"v":0.99,"d":"0.990"},{"v":0.99,"d":"0.990"},{"v":0.99,"d":"0.990"},0.973,0.973,0.998,0.998,0.965,0.965,0.994,0.994,0.997,0.997,0.999,0.998,0.998]
[null,null,420,null,0.999,0.999,0.998,0.998,0.999,0.997,0.995,0.989,0.995,0.998,0.996,0.996,0.999,0.995,0.995,0.998,0.996,0.997,0.996,0.995,0.994,0.994,0.995,0.996,0.993,0.993,0.996,0.994,0.992,0.987,0.989,0.976,0.976,0.987,0.962,0.972,0.981,{"v":0.98,"d":"0.980"},0.985,0.975,0.968,0.967,{"v":0.98,"d":"0.980"},0.974,0.976,0.969,0.955,0.961,0.976,0.981,0.962,0.859,0.676,0.285,0.774,0.929,0.701,0.974,0.932,0.898,{"v":0.96,"d":"0.960"},0.946,0.991,0.965,0.981,0.972,0.993,0.993,0.995,0.983,0.975,0.993,0.981,0.984,0.974,0.969,{"v":0.94,"d":"0.940"},0.987,{"v":0.97,"d":"0.970"},{"v":0.99,"d":"0.990"},0.995,0.994,0.991,0.986,0.989,0.962,0.985,0.979,0.971,0.965,0.965,0.966,0.956,0.884,0.959,0.967,0.933,0.884,0.998,0.994,0.994,0.996,0.998,0.999,0.994,0.995,0.996,0.993,0.995,0.995,0.996,0.988,0.988,0.992,0.986,0.988,0.996,0.995,0.984,0.988,0.987,0.975,0.999,0.995,0.992,0.967,0.991,0.988,0.994,0.993,0.998,0.998,0.998,0.997,0.997,0.997,0.994,0.994,0.996,0.997,0.997,0.996,{"v":0.99,"d":"0.990"},{"v":0.99,"d":"0.990"},0.998,0.998,0.998,0.998,0.998,0.999,0.996,0.996,0.996,0.996,0.996,0.993,0.993,0.993,0.993,0.994,0.994,0.955,0.955,0.985,0.578,0.578,0.676,0.892,0.892,0.941,0.964,0.964,0.984,0.984,0.984,0.989,0.989,0.989,0.994,0.993,0.993,0.995,0.992,0.992,0.996,0.989,0.989,0.992,{"v":0.98,"d":"0.980"},{"v":0.98,"d":"0.980"},0.989,{"v":0.98,"d":"0.980"},{"v":0.98,"d":"0.980"},0.985,0.967,0.967,0.972,0.907,0.907,0.993,0.993,0.801,0.801,0.976,0.976,0.994,0.994,0.997,0.995,0.995]
[null,null,380,null,0.997,0.997,0.993,0.995,0.998,0.986,0.962,0.974,0.978,0.988,0.977,0.993,0.997,0.994,0.988,0.992,0.989,0.988,0.982,0.986,0.966,0.988,0.987,0.987,0.983,0.972,{"v":0.98,"d":"0.980"},0.934,0.913,0.895,0.906,0.736,0.793,0.877,0.636,0.742,0.832,{"v":0.8,"d":"0.800"},0.813,0.705,0.705,0.698,0.747,0.736,{"v":0.77,"d":"0.770"},0.774,0.674,0.626,{"v":0.63,"d":"0.630"},0.593,0.196,0.085,{"v":0,"d":"0.000"},{"v":0,"d":"0.000"},{"v":0,"d":"0.000"},{"v":0,"d":"0.000"},{"v":0,"d":"0.000"},0.056,0.644,0.549,0.644,0.627,0.937,0.752,0.894,0.757,0.969,0.971,0.982,0.922,0.878,0.972,0.925,0.909,0.885,{"v":0.84,"d":"0.840"},0.734,0.948,0.829,{"v":0.96,"d":"0.960"},0.983,0.971,{"v":0.97,"d":"0.970"},0.953,{"v":0.96,"d":"0.960"},0.787,0.952,0.929,0.891,{"v":0.85,"d":"0.850"},0.866,0.863,0.606,0.468,0.817,0.777,0.668,0.529,0.998,0.964,0.985,0.984,0.985,0.996,0.977,0.985,0.985,0.958,0.976,0.984,0.982,0.877,{"v":0.88,"d":"0.880"},0.922,0.852,0.959,0.984,0.979,{"v":0.94,"d":"0.940"},0.951,0.945,{"v":0.89,"d":"0.890"},0.991,0.983,{"v":0.94,"d":"0.940"},0.716,0.972,0.957,0.978,{"v":0.96,"d":"0.960"},0.993,0.993,0.993,0.986,0.986,0.986,0.961,0.961,0.977,0.992,0.992,0.993,0.957,0.957,0.992,0.992,0.994,0.994,0.994,0.996,{"v":0.99,"d":"0.990"},{"v":0.99,"d":"0.990"},0.981,0.981,0.983,0.978,0.978,0.971,0.971,0.975,0.975,0.723,0.723,0.813,{"v":0,"d":"0.000"},{"v":0,"d":"0.000"},{"v":0,"d":"0.000"},0.387,0.387,0.451,0.863,0.863,0.931,0.931,0.942,0.956,{"v":0.96,"d":"0.960"},{"v":0.96,"d":"0.960"},0.977,0.977,0.977,0.982,0.975,0.975,0.981,0.963,0.963,0.971,0.923,0.923,0.949,0.906,0.906,0.919,0.839,0.839,0.866,0.634,0.634,0.976,0.976,{"v":0,"d":"0.000"},{"v":0,"d":"0.000"},0.909,0.909,{"v":0.98,"d":"0.980"},{"v":0.98,"d":"0.980"},0.991,0.983,0.983]
[null,null,340,null,0.992,0.937,0.852,0.931,0.938,0.722,0.538,0.744,0.691,0.867,0.675,{"v":0.94,"d":"0.940"},0.974,0.985,0.901,0.925,0.905,{"v":0.88,"d":"0.880"},0.823,0.788,0.488,0.915,0.929,0.924,0.387,0.082,0.163,0.042,{"v":0,"d":"0.000"},{"v":0,"d":"0.000"},{"v":0,"d":"0.000"},{"v":0,"d":"0.000"},{"v":0,"d":"0.000"},{"v":0,"d":"0.000"},{"v":0,"d":"0.000"},{"v":0,"d":"0.000"},{"v":0,"d":"0.000"},{"v":0,"d":"0.000"},{"v":0,"d":"0.000"},{"v":0,"d":"0.000"},{"v":0,"d":"0.000"},{"v":0,"d":"0.000"},{"v":0,"d":"0.000"},{"v":0,"d":"0.000"},{"v":0,"d":"0.000"},{"v":0,"d":"0.000"},{"v":0,"d":"0.000"},{"v":0,"d":"0.000"},{"v":0,"d":"0.000"},{"v":0,"d":"0.000"},{"v":0,"d":"0.000"},{"v":0,"d":"0.000"},{"v":0,"d":"0.000"},{"v":0,"d":"0.000"},{"v":0,"d":"0.000"},{"v":0,"d":"0.000"},{"v":0,"d":"0.000"},{"v":0,"d":"0.000"},{"v":0,"d":"0.000"},{"v":0,"d":"0.000"},{"v":0,"d":"0.000"},{"v":0,"d":"0.000"},0.033,{"v":0,"d":"0.000"},0.028,{"v":0,"d":"0.000"},0.671,{"v":0.68,"d":"0.680"},0.869,0.099,0.069,0.795,0.235,0.027,{"v":0.01,"d":"0.010"},{"v":0,"d":"0.000"},{"v":0,"d":"0.000"},0.313,{"v":0,"d":"0.000"},0.164,0.858,0.755,{"v":0.77,"d":"0.770"},0.682,0.678,{"v":0,"d":"0.000"},0.733,{"v":0.6,"d":"0.600"},0.132,{"v":0,"d":"0.000"},0.074,0.024,{"v":0,"d":"0.000"},{"v":0,"d":"0.000"},{"v":0,"d":"0.000"},{"v":0,"d":"0.000"},{"v":0,"d":"0.000"},{"v":0,"d":"0.000"},0.956,0.585,{"v":0.9,"d":"0.900"},{"v":0.84,"d":"0.840"},{"v":0.83,"d":"0.830"},0.952,{"v":0.79,"d":"0.790"},0.883,0.879,{"v":0.64,"d":"0.640"},{"v":0.82,"d":"0.820"},{"v":0.9,"d":"0.900"},0.278,{"v":0,"d":"0.000"},{"v":0,"d":"0.000"},{"v":0,"d":"0.000"},{"v":0,"d":"0.000"},{"v":0.75,"d":"0.750"},0.877,{"v":0.85,"d":"0.850"},{"v":0.22,"d":"0.220"},{"v":0.34,"d":"0.340"},{"v":0.31,"d":"0.310"},{"v":0.06,"d":"0.060"},{"v":0.89,"d":"0.890"},{"v":0.84,"d":"0.840"},{"v":0.28,"d":"0.280"},{"v":0,"d":"0.000"},0.685,0.709,0.829,{"v":0.71,"d":"0.710"},0.852,0.852,0.852,0.722,0.722,0.722,0.548,0.548,0.675,0.902,0.902,{"v":0.94,"d":"0.940"},0.666,0.666,0.907,0.907,0.928,0.932,0.932,0.951,{"v":0.91,"d":"0.910"},{"v":0.91,"d":"0.910"},0.815,0.815,0.835,0.836,0.836,0.796,0.796,0.819,0.819,{"v":0,"d":"0.000"},{"v":0,"d":"0.000"},{"v":0,"d":"0.000"},{"v":0,"d":"0.000"},{"v":0,"d":"0.000"},{"v":0,"d":"0.000"},{"v":0,"d":"0.000"},{"v":0,"d":"0.000"},{"v":0,"d":"0.000"},0.099,0.099,0.309,0.309,0.284,0.376,0.745,0.745,0.849,0.848,0.848,0.878,0.843,0.843,0.854,0.671,0.671,0.748,0.306,0.306,0.296,0.198,0.198,0.155,0.053,0.053,{"v":0,"d":"0.000"},{"v":0,"d":"0.000"},{"v":0,"d":"0.000"},0.813,0.813,{"v":0,"d":"0.000"},{"v":0,"d":"0.000"},0.408,0.408,{"v":0.87,"d":"0.870"},{"v":0.87,"d":"0.870"},0.923,0.855,0.855]
[null,null,310,null,0.932,0.613,0.334,0.589,0.599,{"v":0.16,"d":"0.160"},0.056,0.011,0.137,0.561,0.154,{"v":0.74,"d":"0.740"},0.807,0.844,{"v":0.53,"d":"0.530"},0.622,0.559,{"v":0.47,"d":"0.470"},0.377,0.054,{"v":0,"d":"0.000"},0.742,0.776,{"v":0.75,"d":"0.750"},{"v":0,"d":"0.000"},{"v":0,"d":"0.000"},{"v":0,"d":"0.000"},{"v":0,"d":"0.000"},{"v":0,"d":"0.000"},{"v":0,"d":"0.000"},{"v":0,"d":"0.000"},{"v":0,"d":"0.000"},{"v":0,"d":"0.000"},{"v":0,"d":"0.000"},{"v":0,"d":"0.000"},{"v":0,"d":"0.000"},{"v":0,"d":"0.000"},{"v":0,"d":"0.000"},{"v":0,"d":"0.000"},{"v":0,"d":"0.000"},{"v":0,"d":"0.000"},{"v":0,"d":"0.000"},{"v":0,"d":"0.000"},{"v":0,"d":"0.000"},{"v":0,"d":"0.000"},{"v":0,"d":"0.000"},{"v":0,"d":"0.000"},{"v":0,"d":"0.000"},{"v":0,"d":"0.000"},{"v":0,"d":"0.000"},{"v":0,"d":"0.000"},{"v":0,"d":"0.000"},{"v":0,"d":"0.000"},{"v":0,"d":"0.000"},{"v":0,"d":"0.000"},{"v":0,"d":"0.000"},{"v":0,"d":"0.000"},{"v":0,"d":"0.000"},{"v":0,"d":"0.000"},{"v":0,"d":"0.000"},{"v":0,"d":"0.000"},{"v":0,"d":"0.000"},{"v":0,"d":"0.000"},{"v":0,"d":"0.000"},{"v":0,"d":"0.000"},{"v":0,"d":"0.000"},0.053,0.024,0.504,{"v":0,"d":"0.000"},{"v":0,"d":"0.000"},0.071,{"v":0,"d":"0.000"},{"v":0,"d":"0.000"},{"v":0,"d":"0.000"},{"v":0,"d":"0.000"},{"v":0,"d":"0.000"},{"v":0,"d":"0.000"},{"v":0,"d":"0.000"},{"v":0,"d":"0.000"},0.434,0.028,{"v":0.06,"d":"0.060"},{"v":0,"d":"0.000"},{"v":0,"d":"0.000"},{"v":0,"d":"0.000"},0.172,{"v":0,"d":"0.000"},{"v":0,"d":"0.000"},{"v":0,"d":"0.000"},{"v":0,"d":"0.000"},{"v":0,"d":"0.000"},{"v":0,"d":"0.000"},{"v":0,"d":"0.000"},{"v":0,"d":"0.000"},{"v":0,"d":"0.000"},{"v":0,"d":"0.000"},{"v":0,"d":"0.000"},{"v":0.68,"d":"0.680"},{"v":0,"d":"0.000"},0.624,{"v":0.5,"d":"0.500"},{"v":0.35,"d":"0.350"},0.718,{"v":0.35,"d":"0.350"},{"v":0.65,"d":"0.650"},0.492,{"v":0.17,"d":"0.170"},{"v":0.39,"d":"0.390"},{"v":0.65,"d":"0.650"},{"v":0,"d":"0.000"},{"v":0,"d":"0.000"},{"v":0,"d":"0.000"},{"v":0,"d":"0.000"},{"v":0,"d":"0.000"},{"v":0.38,"d":"0.380"},0.631,0.529,{"v":0,"d":"0.000"},{"v":0,"d":"0.000"},{"v":0,"d":"0.000"},{"v":0,"d":"0.000"},{"v":0.5,"d":"0.500"},{"v":0.38,"d":"0.380"},{"v":0,"d":"0.000"},{"v":0,"d":"0.000"},{"v":0,"d":"0.000"},0.031,0.141,{"v":0.24,"d":"0.240"},0.334,0.334,0.334,{"v":0.16,"d":"0.160"},{"v":0.16,"d":"0.160"},{"v":0.16,"d":"0.160"},0.077,0.077,0.154,0.615,0.615,{"v":0.74,"d":"0.740"},{"v":0,"d":"0.000"},{"v":0,"d":"0.000"},0.587,0.587,0.639,0.643,0.643,0.681,0.602,0.602,0.443,0.443,{"v":0.47,"d":"0.470"},0.484,0.484,0.409,0.409,0.444,0.444,{"v":0,"d":"0.000"},{"v":0,"d":"0.000"},{"v":0,"d":"0.000"},{"v":0,"d":"0.000"},{"v":0,"d":"0.000"},{"v":0,"d":"0.000"},{"v":0,"d":"0.000"},{"v":0,"d":"0.000"},{"v":0,"d":"0.000"},{"v":0,"d":"0.000"},{"v":0,"d":"0.000"},{"v":0,"d":"0.000"},{"v":0,"d":"0.000"},{"v":0,"d":"0.000"},{"v":0,"d":"0.000"},0.357,0.357,0.498,0.506,0.506,0.538,0.465,0.465,0.464,0.043,0.043,0.085,{"v":0,"d":"0.000"},{"v":0,"d":"0.000"},{"v":0,"d":"0.000"},{"v":0,"d":"0.000"},{"v":0,"d":"0.000"},{"v":0,"d":"0.000"},{"v":0,"d":"0.000"},{"v":0,"d":"0.000"},{"v":0,"d":"0.000"},{"v":0,"d":"0.000"},{"v":0,"d":"0.000"},{"v":0.42,"d":"0.420"},{"v":0.42,"d":"0.420"},{"v":0,"d":"0.000"},{"v":0,"d":"0.000"},{"v":0,"d":"0.000"},{"v":0,"d":"0.000"},0.572,0.572,0.697,0.449,0.449]
[null,null,280,null,{"v":0.35,"d":"0.350"},0.164,{"v":0,"d":"0.000"},0.127,0.121,{"v":0,"d":"0.000"},{"v":0,"d":"0.000"},{"v":0,"d":"0.000"},{"v":0,"d":"0.000"},{"v":0.17,"d":"0.170"},{"v":0,"d":"0.000"},0.381,0.165,0.139,0.029,0.099,{"v":0.05,"d":"0.050"},{"v":0.06,"d":"0.060"},{"v":0,"d":"0.000"},{"v":0,"d":"0.000"},{"v":0,"d":"0.000"},0.425,0.481,0.421,{"v":0,"d":"0.000"},{"v":0,"d":"0.000"},{"v":0,"d":"0.000"},{"v":0,"d":"0.000"},{"v":0,"d":"0.000"},{"v":0,"d":"0.000"},{"v":0,"d":"0.000"},{"v":0,"d":"0.000"},{"v":0,"d":"0.000"},{"v":0,"d":"0.000"},{"v":0,"d":"0.000"},{"v":0,"d":"0.000"},{"v":0,"d":"0.000"},{"v":0,"d":"0.000"},{"v":0,"d":"0.000"},{"v":0,"d":"0.000"},{"v":0,"d":"0.000"},{"v":0,"d":"0.000"},{"v":0,"d":"0.000"},{"v":0,"d":"0.000"},{"v":0,"d":"0.000"},{"v":0,"d":"0.000"},{"v":0,"d":"0.000"},{"v":0,"d":"0.000"},{"v":0,"d":"0.000"},{"v":0,"d":"0.000"},{"v":0,"d":"0.000"},{"v":0,"d":"0.000"},{"v":0,"d":"0.000"},{"v":0,"d":"0.000"},{"v":0,"d":"0.000"},{"v":0,"d":"0.000"},{"v":0,"d":"0.000"},{"v":0,"d":"0.000"},{"v":0,"d":"0.000"},{"v":0,"d":"0.000"},{"v":0,"d":"0.000"},{"v":0,"d":"0.000"},{"v":0,"d":"0.000"},{"v":0,"d":"0.000"},{"v":0,"d":"0.000"},{"v":0,"d":"0.000"},{"v":0,"d":"0.000"},{"v":0,"d":"0.000"},0.024,{"v":0,"d":"0.000"},{"v":0,"d":"0.000"},{"v":0,"d":"0.000"},{"v":0,"d":"0.000"},{"v":0,"d":"0.000"},{"v":0,"d":"0.000"},{"v":0,"d":"0.000"},{"v":0,"d":"0.000"},{"v":0,"d":"0.000"},{"v":0,"d":"0.000"},{"v":0,"d":"0.000"},{"v":0,"d":"0.000"},{"v":0,"d":"0.000"},{"v":0,"d":"0.000"},{"v":0,"d":"0.000"},{"v":0,"d":"0.000"},{"v":0,"d":"0.000"},{"v":0,"d":"0.000"},{"v":0,"d":"0.000"},{"v":0,"d":"0.000"},{"v":0,"d":"0.000"},{"v":0,"d":"0.000"},{"v":0,"d":"0.000"},{"v":0,"d":"0.000"},{"v":0,"d":"0.000"},{"v":0,"d":"0.000"},{"v":0,"d":"0.000"},{"v":0,"d":"0.000"},{"v":0,"d":"0.000"},{"v":0.17,"d":"0.170"},{"v":0,"d":"0.000"},{"v":0.18,"d":"0.180"},{"v":0,"d":"0.000"},{"v":0,"d":"0.000"},0.129,{"v":0.04,"d":"0.040"},0.343,{"v":0,"d":"0.000"},{"v":0,"d":"0.000"},{"v":0,"d":"0.000"},{"v":0.28,"d":"0.280"},{"v":0,"d":"0.000"},{"v":0,"d":"0.000"},{"v":0,"d":"0.000"},{"v":0,"d":"0.000"},{"v":0,"d":"0.000"},{"v":0.07,"d":"0.070"},0.292,0.207,{"v":0,"d":"0.000"},{"v":0,"d":"0.000"},{"v":0,"d":"0.000"},{"v":0,"d":"0.000"},{"v":0.03,"d":"0.030"},{"v":0.02,"d":"0.020"},{"v":0,"d":"0.000"},{"v":0,"d":"0.000"},{"v":0,"d":"0.000"},{"v":0,"d":"0.000"},{"v":0,"d":"0.000"},{"v":0,"d":"0.000"},0.019,0.019,0.019,{"v":0,"d":"0.000"},{"v":0,"d":"0.000"},{"v":0,"d":"0.000"},{"v":0,"d":"0.000"},{"v":0,"d":"0.000"},{"v":0,"d":"0.000"},0.191,0.191,0.381,{"v":0,"d":"0.000"},{"v":0,"d":"0.000"},0.144,0.144,0.193,{"v":0.16,"d":"0.160"},{"v":0.16,"d":"0.160"},0.122,0.177,0.177,0.081,0.081,0.077,0.171,0.171,0.138,0.138,{"v":0.16,"d":"0.160"},{"v":0.16,"d":"0.160"},{"v":0,"d":"0.000"},{"v":0,"d":"0.000"},{"v":0,"d":"0.000"},{"v":0,"d":"0.000"},{"v":0,"d":"0.000"},{"v":0,"d":"0.000"},{"v":0,"d":"0.000"},{"v":0,"d":"0.000"},{"v":0,"d":"0.000"},{"v":0,"d":"0.000"},{"v":0,"d":"0.000"},{"v":0,"d":"0.000"},{"v":0,"d":"0.000"},{"v":0,"d":"0.000"},{"v":0,"d":"0.000"},0.085,0.085,0.166,{"v":0.18,"d":"0.180"},{"v":0.18,"d":"0.180"},0.266,0.174,0.174,0.156,{"v":0,"d":"0.000"},{"v":0,"d":"0.000"},{"v":0,"d":"0.000"},{"v":0,"d":"0.000"},{"v":0,"d":"0.000"},{"v":0,"d":"0.000"},{"v":0,"d":"0.000"},{"v":0,"d":"0.000"},{"v":0,"d":"0.000"},{"v":0,"d":"0.000"},{"v":0,"d":"0.000"},{"v":0,"d":"0.000"},{"v":0,"d":"0.000"},{"v":0,"d":"0.000"},{"v":0,"d":"0.000"},{"v":0,"d":"0.000"},{"v":0,"d":"0.000"},{"v":0,"d":"0.000"},{"v":0,"d":"0.000"},{"v":0,"d":"0.000"},0.179,0.179,0.412,0.217,0.217]
[null,"Internal \nTransmittance \n(10mmt)",2500,null,"",0.999,"","",0.999,"",0.899,0.971,0.965,0.688,"",{"v":0.8,"d":"0.800"},"","","","","","","","","","",0.427,0.448,"","","","","","","",0.819,"","",0.827,"","","",0.769,0.831,"","",0.825,"",0.857,0.857,"","",{"v":0.75,"d":"0.750"},0.596,"",0.845,0.857,0.925,0.833,"",{"v":0.86,"d":"0.860"},0.649,{"v":0.87,"d":"0.870"},0.925,0.879,0.879,"","","","","","","","",0.577,"","",0.922,0.922,0.867,0.855,0.845,{"v":0.86,"d":"0.860"},0.884,0.464,0.554,0.476,0.602,0.555,0.717,0.736,0.716,0.718,0.723,0.737,{"v":0.72,"d":"0.720"},0.781,{"v":0.79,"d":"0.790"},"",0.678,0.768,0.829,"",0.935,"","","","","","","","","","","","","","","","","","","","","","","","","","","","","","",0.985,0.985,"",{"v":0.98,"d":"0.980"},{"v":0.98,"d":"0.980"},"","","","",0.826,0.826,{"v":0.8,"d":"0.800"},0.734,0.734,0.671,0.671,0.671,0.779,0.779,"","","",0.574,0.574,"","","",0.511,0.511,"","","","",0.769,"","","",0.875,0.875,"","","",0.604,0.604,0.576,0.577,"","","",{"v":0.53,"d":"0.530"},{"v":0.53,"d":"0.530"},0.482,"","","",0.584,0.584,"","","","",0.634,0.634,0.621,"","","",0.717,0.717,"","","","",0.746,0.746,{"v":0.55,"d":"0.550"},{"v":0.55,"d":"0.550"},"","",""]
[null,null,2000,null,"",0.999,"","",0.999,"",0.973,0.991,{"v":0.99,"d":"0.990"},0.968,"",0.971,"","","","","","","","","","",0.949,0.956,"","","","","","","",{"v":0.95,"d":"0.950"},"","",0.957,"","","",0.933,0.957,"","",0.958,"",0.973,0.973,"","",0.946,0.836,"",0.987,0.982,0.996,0.965,"",0.982,0.923,0.968,0.995,0.983,0.983,"","","","","","","","",0.966,"","",0.999,0.999,0.972,0.974,0.966,0.977,0.972,0.958,0.964,0.959,0.965,0.971,0.988,0.986,0.979,0.987,0.994,0.974,0.989,0.999,0.995,"",0.959,0.991,0.982,"",0.987,"","","","","","","","","","","","","","","","","","","","","","","","","","","","","","",0.997,0.997,"",0.997,0.997,"","","","",0.973,0.973,0.971,0.972,0.972,0.967,0.967,0.967,0.972,0.972,"","","",{"v":0.97,"d":"0.970"},{"v":0.97,"d":"0.970"},"","","",0.967,0.967,"","","","",0.933,"","","",0.985,0.985,"","","",0.978,0.978,0.957,0.974,"","","",0.971,0.971,0.958,"","","",0.973,0.973,"","","","",0.981,0.981,0.973,"","","",0.984,0.984,"","","","",0.988,0.988,{"v":0.97,"d":"0.970"},{"v":0.97,"d":"0.970"},"","",""]
[null,null,1500,null,0.991,0.999,0.997,0.998,0.997,0.997,0.999,0.999,0.995,0.992,0.994,0.992,0.993,0.991,0.995,0.994,0.992,0.993,{"v":0.99,"d":"0.990"},0.992,0.995,{"v":0.99,"d":"0.990"},0.993,0.983,0.995,0.998,0.996,0.994,0.991,0.995,0.994,0.989,0.992,0.996,0.994,0.996,0.993,0.996,0.989,0.992,0.995,0.997,0.993,0.996,0.996,0.996,0.994,0.995,{"v":0.99,"d":"0.990"},0.985,0.983,0.992,0.994,0.995,0.982,0.982,0.979,0.982,{"v":0.99,"d":"0.990"},0.999,0.994,0.994,"",0.982,0.996,0.995,0.997,0.995,0.989,0.993,0.993,0.994,0.996,0.998,0.998,0.988,0.986,0.993,0.994,0.994,0.993,0.995,0.995,0.993,0.994,0.996,0.996,0.997,0.994,0.988,0.981,0.998,0.993,0.998,0.998,0.993,0.995,0.997,0.999,0.999,0.995,0.995,0.991,0.992,0.991,0.993,0.997,0.993,0.986,0.992,0.995,0.993,0.995,0.997,0.995,0.993,0.991,0.995,"",0.996,0.954,0.967,0.994,0.995,0.993,0.996,0.996,0.991,0.992,"",0.997,0.997,0.997,0.997,0.997,0.997,0.997,0.997,0.994,0.997,0.997,0.992,{"v":0.99,"d":"0.990"},{"v":0.99,"d":"0.990"},0.989,0.989,0.989,0.996,0.996,0.989,0.996,0.996,0.997,0.997,0.997,0.998,0.998,0.996,0.996,0.999,0.999,0.994,0.994,0.989,0.997,0.997,0.994,0.999,0.999,0.992,0.998,0.998,0.995,0.995,0.993,0.997,0.999,0.999,0.996,0.996,0.996,0.992,0.997,0.997,0.995,0.995,0.995,0.995,0.996,0.996,0.996,0.996,0.996,0.996,0.995,0.995,0.994,0.998,0.998,0.996,0.996,0.995,0.995,0.994,0.994,0.994,0.994,0.988,0.996,0.996]
[null,null,1200,null,0.999,0.999,0.999,0.999,0.996,0.999,0.998,0.999,0.994,0.999,0.995,0.998,0.995,0.997,0.998,0.998,0.998,0.997,0.999,0.997,0.999,0.999,0.999,0.999,0.998,0.999,0.998,0.999,0.998,0.999,0.998,0.995,0.998,0.999,0.999,0.999,0.997,0.999,0.998,0.998,0.999,0.999,0.999,0.999,0.998,0.998,0.999,0.998,0.998,0.995,0.998,0.998,0.999,0.999,0.999,0.998,0.988,0.999,0.993,0.999,0.999,0.999,"",0.997,0.999,0.999,0.999,0.998,0.999,0.999,0.999,0.999,0.999,0.999,0.999,0.995,0.991,0.999,0.998,0.998,0.998,0.998,0.998,0.997,0.998,0.998,0.999,0.998,0.996,0.992,0.985,0.999,0.999,0.999,0.999,0.999,0.998,0.998,0.998,0.999,0.999,0.997,0.996,0.996,0.996,0.999,0.999,0.998,0.999,0.998,0.998,0.997,0.999,0.999,0.999,0.999,0.999,0.999,"",0.998,0.995,0.995,0.999,0.997,0.999,0.999,0.999,0.999,0.999,"",0.999,0.999,0.999,0.999,0.999,0.999,0.999,0.999,0.995,0.999,0.999,0.998,0.992,0.992,0.992,0.992,0.992,0.997,0.997,0.992,0.997,0.997,0.999,0.999,0.999,0.999,0.999,0.995,0.995,0.998,0.998,0.998,0.998,0.998,0.998,0.998,0.999,0.999,0.999,0.999,0.999,0.999,0.996,0.996,0.998,0.999,0.999,0.999,0.999,0.999,0.999,0.999,0.999,0.999,0.999,0.996,0.996,0.996,0.999,0.999,0.999,0.995,0.995,0.995,0.998,0.998,0.998,0.998,0.998,0.999,0.999,0.999,0.999,0.999,0.999,0.999,0.999,0.997,0.998,0.998]
[null,null,1050,null,0.999,0.999,0.999,0.997,0.995,0.999,0.997,0.997,0.992,0.999,0.994,0.998,0.996,0.998,0.998,0.998,0.999,0.996,0.999,0.996,0.998,0.999,0.999,0.999,0.998,0.999,0.997,0.998,0.998,0.998,0.998,0.995,0.998,0.999,0.999,0.998,0.996,0.999,0.997,0.998,0.999,0.999,0.998,0.998,0.997,0.997,0.998,0.996,0.998,0.995,0.999,0.997,0.998,0.997,0.998,0.998,{"v":0.99,"d":"0.990"},0.998,0.993,0.998,0.999,0.999,"",0.996,0.999,0.998,0.999,0.997,0.999,0.999,0.999,0.999,0.999,0.999,0.999,0.996,0.991,0.999,0.998,0.998,0.999,0.998,0.999,0.997,0.998,0.998,0.998,0.998,0.996,0.994,0.987,0.999,0.999,0.999,0.999,0.999,0.998,0.998,0.996,0.999,0.999,0.997,0.998,0.997,0.996,0.999,0.999,0.997,0.999,0.998,0.998,0.997,0.998,0.999,0.998,0.998,0.999,0.999,"",0.997,0.996,0.994,0.999,0.998,0.998,0.999,0.999,0.999,0.999,"",0.999,0.999,0.999,0.999,0.999,0.999,0.998,0.998,0.994,0.998,0.998,0.998,0.996,0.996,0.991,0.991,0.991,0.996,0.996,0.991,0.996,0.996,0.999,0.999,0.999,0.999,0.999,0.996,0.996,0.998,0.998,0.998,0.998,0.997,0.999,0.999,0.998,0.999,0.999,0.998,0.998,0.998,0.993,0.993,0.998,0.999,0.998,0.998,0.999,0.998,0.998,0.999,0.999,0.999,0.999,0.995,0.995,0.995,0.999,0.999,0.999,0.994,0.994,0.994,0.998,0.998,0.997,0.997,0.997,0.998,0.998,0.999,0.999,0.999,0.999,0.999,0.999,0.997,0.998,0.998]
[null,null,850,null,0.999,0.999,0.999,0.997,0.997,0.999,0.996,0.997,0.992,0.999,0.994,0.999,0.998,0.999,0.998,0.998,0.999,0.996,0.999,0.997,0.999,0.998,0.999,0.999,0.998,0.999,0.998,0.998,0.999,0.998,0.999,0.997,0.998,0.998,0.999,0.998,0.994,0.997,0.997,0.999,0.999,0.999,0.998,0.998,0.998,0.998,0.999,0.996,0.999,0.996,0.998,0.996,0.998,0.995,0.997,0.998,0.998,0.994,0.994,0.997,0.998,0.998,"",0.996,0.999,0.999,0.999,0.997,0.999,0.999,0.999,0.999,0.999,0.998,0.998,0.995,0.992,0.999,0.997,0.998,0.998,0.998,0.999,0.998,0.997,0.996,0.997,0.998,0.997,0.996,{"v":0.99,"d":"0.990"},0.997,0.999,0.999,0.999,0.999,0.998,0.999,0.998,0.999,0.999,0.998,0.998,0.998,0.996,0.999,0.999,0.998,0.999,0.999,0.999,0.998,0.999,0.999,0.998,0.998,0.999,0.998,"",0.997,0.998,0.992,0.999,0.998,0.999,0.999,0.999,0.999,0.999,"",0.999,0.999,0.999,0.999,0.999,0.999,0.996,0.996,0.994,0.998,0.998,0.999,0.997,0.997,0.992,0.992,0.992,0.996,0.996,0.992,0.996,0.996,0.999,0.999,0.999,0.999,0.999,0.993,0.993,0.996,0.996,0.998,0.998,0.997,0.998,0.998,0.998,0.999,0.999,0.998,0.998,0.998,0.991,0.991,0.998,0.999,0.997,0.997,0.999,0.997,0.997,0.999,0.998,0.998,0.998,0.993,0.993,0.993,0.999,0.999,0.998,0.994,0.994,0.994,0.998,0.998,0.998,0.994,0.994,0.998,0.998,0.996,0.996,0.999,0.999,0.999,0.999,0.999,0.999,0.999]
[null,null,780,null,0.999,0.999,0.999,0.998,0.999,0.999,0.997,0.996,0.994,0.999,0.997,0.999,0.999,0.999,0.998,0.998,0.999,0.998,0.999,0.998,0.998,0.998,0.999,0.999,0.998,0.999,0.999,0.998,0.999,0.998,0.999,0.995,0.997,0.998,0.997,0.998,0.997,0.997,0.999,0.998,0.998,0.998,0.999,0.998,0.997,0.997,0.997,0.995,0.996,0.999,0.999,0.997,0.996,0.994,0.997,0.998,0.995,0.995,0.992,0.996,0.997,0.997,"",0.996,0.999,0.999,0.999,0.997,0.999,0.999,0.999,0.999,0.999,0.997,0.997,0.999,0.997,0.998,0.999,0.998,0.997,0.999,0.999,0.999,0.998,0.997,0.997,0.999,0.999,0.996,0.996,0.996,0.998,0.998,0.999,0.999,0.998,0.997,0.998,0.999,0.999,0.999,0.998,0.999,0.997,0.999,0.999,0.998,0.999,0.998,0.999,0.997,0.998,0.999,0.998,0.998,0.999,0.999,"",0.999,0.997,0.993,0.999,0.998,0.999,0.999,0.999,0.999,0.999,"",0.999,0.999,0.999,0.999,0.999,0.999,0.995,0.995,0.997,0.998,0.998,0.999,0.998,0.998,0.994,0.994,0.994,0.996,0.996,0.994,0.996,0.996,0.999,0.999,0.998,0.999,0.999,0.997,0.997,0.999,0.999,0.996,0.996,0.999,0.999,0.999,0.996,0.998,0.998,0.998,0.998,0.998,0.992,0.992,0.995,0.998,0.995,0.995,0.999,0.998,0.998,0.998,0.999,0.999,0.999,0.993,0.993,0.993,0.997,0.997,0.999,0.995,0.995,0.995,0.999,0.999,0.996,0.999,0.999,0.998,0.998,0.996,0.996,0.999,0.999,0.999,0.999,0.999,0.998,0.998]
[null,null,650,null,0.998,0.998,0.998,0.999,0.999,0.998,0.997,0.996,0.994,0.999,0.996,0.998,0.999,0.995,0.995,0.999,0.997,0.997,0.999,0.997,0.995,0.997,0.999,0.999,0.994,0.994,0.998,0.998,0.996,0.993,0.994,0.994,0.996,0.996,0.995,0.996,0.994,0.994,0.997,0.997,0.994,0.991,0.998,0.992,0.993,{"v":0.99,"d":"0.990"},{"v":0.99,"d":"0.990"},0.989,0.995,0.999,0.998,0.996,0.992,0.988,0.994,0.997,0.987,0.994,0.988,0.989,0.993,0.988,0.998,0.999,0.998,0.999,0.996,0.997,0.999,0.998,0.999,0.999,0.999,0.996,0.996,0.997,0.992,0.996,0.996,0.997,0.999,0.999,0.999,0.998,0.998,0.995,0.999,0.998,0.996,0.994,0.995,0.994,0.996,0.997,0.999,0.997,0.999,0.995,0.998,0.997,0.996,0.997,0.999,0.999,0.999,0.999,0.996,0.999,0.998,0.997,0.996,0.997,0.997,0.996,0.994,0.996,0.999,0.998,0.997,0.999,0.997,0.995,0.999,0.997,0.997,0.994,0.997,0.997,0.999,0.996,0.998,0.998,0.998,0.998,0.998,0.998,0.997,0.997,0.996,0.999,0.999,0.998,0.999,0.999,0.999,0.999,0.997,0.999,0.999,0.998,0.996,0.996,0.999,0.999,0.999,0.999,0.999,0.999,0.999,0.999,0.999,0.994,0.994,0.997,0.994,0.994,0.992,0.995,0.995,0.992,0.999,0.999,0.999,0.999,0.995,0.999,0.999,0.999,0.998,0.997,0.997,0.998,0.998,0.998,0.999,0.996,0.996,0.991,0.999,0.999,0.998,0.999,0.999,0.995,0.999,0.999,0.994,0.996,0.996,0.997,0.997,0.994,0.994,0.999,0.999,0.998,0.998,0.999,0.997,0.997]
[null,null,600,null,0.999,0.999,0.999,0.999,0.999,0.999,0.998,0.997,0.997,0.999,0.997,0.997,0.999,0.996,0.997,0.999,0.997,0.997,0.999,0.998,0.997,0.998,0.998,0.999,0.996,0.996,0.998,0.999,0.998,0.995,0.997,0.994,0.994,0.997,0.995,0.995,0.995,0.996,0.997,0.997,0.996,0.995,0.998,0.996,0.992,0.993,0.992,0.994,0.994,0.998,0.998,0.993,0.993,0.982,0.993,0.996,0.982,0.994,0.987,0.989,0.996,0.991,0.998,0.999,0.998,0.998,0.997,0.997,0.999,0.999,0.999,0.999,0.999,0.996,0.996,0.995,0.991,0.997,0.995,0.997,0.999,0.999,0.999,0.997,0.999,0.995,0.999,0.997,0.995,0.993,0.995,0.994,0.995,0.994,0.999,0.996,0.998,0.994,0.998,0.997,0.998,0.999,0.999,0.999,0.999,0.999,0.996,0.999,0.998,0.997,0.997,0.997,0.998,0.998,0.997,0.996,0.999,0.998,0.997,0.999,0.997,0.995,0.999,0.997,0.998,0.993,0.997,0.997,0.999,0.993,0.999,0.999,0.999,0.999,0.999,0.999,0.998,0.998,0.997,0.999,0.999,0.997,0.999,0.999,0.999,0.999,0.997,0.999,0.999,0.997,0.996,0.996,0.999,0.999,0.998,0.999,0.999,0.999,0.999,0.999,0.999,0.994,0.994,0.997,0.991,0.991,0.993,0.995,0.995,0.993,0.999,0.999,0.999,0.999,0.994,0.999,0.999,0.999,0.998,0.997,0.997,0.998,0.998,0.998,0.999,0.995,0.995,0.991,0.999,0.999,0.998,0.999,0.999,0.996,0.998,0.998,0.994,0.996,0.996,0.997,0.997,0.993,0.993,0.998,0.998,0.998,0.998,0.999,0.997,0.997]
[null,null,480,null,0.999,0.999,0.998,0.999,0.999,0.998,0.996,0.989,0.995,0.999,0.996,0.996,0.998,0.992,0.994,0.997,0.994,0.997,0.997,0.994,0.995,0.997,0.997,0.998,0.989,{"v":0.99,"d":"0.990"},0.995,0.994,0.993,0.985,0.988,0.986,0.986,0.991,0.982,0.982,0.985,0.988,0.989,0.989,{"v":0.98,"d":"0.980"},0.979,{"v":0.99,"d":"0.990"},{"v":0.98,"d":"0.980"},0.982,0.972,0.975,0.976,0.981,0.989,0.983,0.944,0.928,0.891,0.948,0.974,0.894,0.986,0.956,0.942,0.975,0.968,0.992,0.981,{"v":0.99,"d":"0.990"},{"v":0.99,"d":"0.990"},0.994,0.996,0.999,0.989,0.988,0.995,{"v":0.99,"d":"0.990"},0.985,0.981,0.981,0.958,0.988,0.979,0.991,0.999,0.996,0.995,0.991,0.993,{"v":0.98,"d":"0.980"},0.992,0.986,{"v":0.98,"d":"0.980"},0.976,0.977,0.977,0.976,0.945,0.977,{"v":0.98,"d":"0.980"},0.968,0.941,0.998,0.994,0.992,0.997,0.997,0.997,0.996,0.999,0.996,0.994,0.996,0.996,0.992,0.989,{"v":0.99,"d":"0.990"},0.992,{"v":0.99,"d":"0.990"},0.994,0.997,0.996,0.986,{"v":0.99,"d":"0.990"},0.992,0.987,0.999,0.995,0.995,0.982,0.992,0.992,0.997,0.996,0.998,0.998,0.998,0.998,0.998,0.998,0.996,0.996,0.996,0.998,0.998,0.996,0.994,0.994,0.999,0.999,0.997,0.999,0.999,0.997,0.996,0.996,0.999,0.999,0.997,0.997,0.997,0.998,0.998,0.997,0.997,0.968,0.968,0.989,0.867,0.867,0.928,0.944,0.944,0.965,0.981,0.981,0.992,0.992,0.986,0.994,0.994,0.994,0.995,0.996,0.996,0.996,0.994,0.994,0.997,0.992,0.992,0.991,0.988,0.988,0.993,{"v":0.99,"d":"0.990"},{"v":0.99,"d":"0.990"},{"v":0.99,"d":"0.990"},{"v":0.98,"d":"0.980"},{"v":0.98,"d":"0.980"},0.981,0.947,0.947,0.995,0.995,0.932,0.932,0.988,0.988,0.995,0.995,0.997,0.996,0.996]
[null,null,460,null,0.998,0.997,0.997,0.997,0.998,0.996,0.994,0.985,0.993,0.997,0.994,0.994,0.999,0.993,0.992,0.996,0.992,0.996,0.996,0.992,0.992,0.996,0.995,0.997,0.986,0.987,0.992,0.993,{"v":0.99,"d":"0.990"},0.982,0.985,0.983,0.981,0.986,0.975,0.974,0.979,0.981,0.986,0.985,0.973,0.973,0.987,0.973,0.977,0.965,0.964,0.966,0.975,0.985,0.976,0.919,0.884,0.814,0.928,0.963,0.845,0.983,0.942,{"v":0.92,"d":"0.920"},0.966,0.954,0.991,0.975,0.982,0.984,{"v":0.99,"d":"0.990"},0.991,0.997,0.985,{"v":0.98,"d":"0.980"},0.995,0.983,0.982,0.972,0.973,0.944,0.985,0.971,0.989,0.995,0.994,0.993,0.987,0.988,0.969,0.987,0.979,0.972,0.966,0.968,0.967,0.967,0.919,0.964,0.972,{"v":0.95,"d":"0.950"},0.913,0.997,0.992,0.991,0.994,0.997,0.996,0.994,0.997,0.994,0.994,0.995,0.994,0.991,0.986,0.986,0.991,0.987,0.987,0.996,0.993,0.982,0.986,0.989,{"v":0.98,"d":"0.980"},0.999,0.994,0.993,0.975,0.989,0.988,0.993,0.996,0.997,0.997,0.997,0.996,0.996,0.996,0.994,0.994,0.994,0.997,0.997,0.994,0.991,0.991,0.998,0.998,0.998,0.998,0.998,0.999,0.995,0.995,0.997,0.997,0.996,0.994,0.994,0.995,0.995,0.995,0.995,0.957,0.957,0.986,0.792,0.792,0.884,0.918,0.918,0.952,{"v":0.97,"d":"0.970"},{"v":0.97,"d":"0.970"},0.986,0.986,0.981,0.989,0.991,0.991,0.993,0.993,0.993,0.994,0.992,0.992,0.997,0.989,0.989,0.991,0.982,0.982,{"v":0.99,"d":"0.990"},0.984,0.984,0.986,0.971,0.971,0.975,0.924,0.924,0.993,0.993,0.896,0.896,{"v":0.98,"d":"0.980"},{"v":0.98,"d":"0.980"},0.993,0.993,0.997,0.994,0.994]
[null,null,440,null,0.997,0.997,0.996,0.996,0.998,0.995,0.991,0.982,{"v":0.99,"d":"0.990"},0.996,0.992,0.992,0.998,0.993,0.991,0.995,0.991,0.995,0.995,{"v":0.99,"d":"0.990"},{"v":0.99,"d":"0.990"},0.995,0.992,0.995,0.986,0.985,0.991,0.989,0.989,0.981,0.984,0.975,0.971,0.983,0.961,0.966,0.975,0.977,0.981,0.975,0.964,0.961,{"v":0.98,"d":"0.980"},0.966,0.969,0.957,0.946,0.954,0.967,0.979,0.963,0.868,0.774,{"v":0.57,"d":"0.570"},0.877,0.943,0.743,0.976,0.917,0.881,0.952,0.937,0.988,{"v":0.96,"d":"0.960"},0.975,0.974,0.987,0.987,0.995,0.978,0.969,{"v":0.99,"d":"0.990"},0.974,0.978,0.964,{"v":0.96,"d":"0.960"},0.922,0.982,0.961,0.985,0.994,0.992,0.989,0.982,0.987,0.955,{"v":0.98,"d":"0.980"},0.971,0.961,0.953,0.954,0.955,0.952,0.873,{"v":0.95,"d":"0.950"},{"v":0.96,"d":"0.960"},0.925,0.868,0.996,0.989,0.988,0.994,0.997,0.996,0.991,0.995,0.994,0.989,0.993,0.993,0.991,0.982,0.983,0.988,0.982,0.984,0.994,0.992,0.972,{"v":0.98,"d":"0.980"},0.984,0.969,0.998,0.992,{"v":0.99,"d":"0.990"},0.962,0.986,0.983,0.992,0.991,0.996,0.996,0.996,0.995,0.995,0.995,0.991,0.991,0.992,0.995,0.995,0.992,0.987,0.987,0.997,0.997,0.997,0.996,0.996,0.998,0.992,0.992,0.995,0.995,0.994,{"v":0.99,"d":"0.990"},{"v":0.99,"d":"0.990"},0.992,0.992,0.992,0.992,0.941,0.941,0.981,0.643,0.643,0.774,0.877,0.877,{"v":0.93,"d":"0.930"},0.955,0.955,0.979,0.979,0.976,0.985,0.986,0.986,0.991,{"v":0.99,"d":"0.990"},{"v":0.99,"d":"0.990"},0.992,0.989,0.989,0.995,0.985,0.985,0.988,0.974,0.974,0.985,0.976,0.976,0.979,0.958,0.958,0.965,0.887,0.887,{"v":0.99,"d":"0.990"},{"v":0.99,"d":"0.990"},0.823,0.823,0.968,0.968,0.991,0.991,0.996,0.992,0.992]
[null,null,420,null,0.997,0.997,0.995,0.996,0.997,0.994,{"v":0.99,"d":"0.990"},0.977,{"v":0.99,"d":"0.990"},0.997,0.991,0.991,0.999,{"v":0.99,"d":"0.990"},{"v":0.99,"d":"0.990"},0.995,0.991,0.994,0.993,0.991,0.988,0.987,{"v":0.99,"d":"0.990"},0.992,0.985,0.985,0.992,0.987,0.983,0.974,0.978,0.953,0.953,0.975,0.925,0.944,0.962,{"v":0.96,"d":"0.960"},{"v":0.97,"d":"0.970"},0.951,0.937,0.936,{"v":0.96,"d":"0.960"},0.948,0.952,0.939,0.912,0.924,0.953,0.963,0.926,0.737,0.457,0.081,0.599,0.863,0.491,0.949,0.868,0.806,0.921,0.895,0.982,0.932,0.962,0.945,0.985,0.986,0.991,0.966,{"v":0.95,"d":"0.950"},0.986,0.963,0.968,0.949,0.939,0.883,0.973,0.942,{"v":0.98,"d":"0.980"},0.989,0.987,0.982,0.973,0.978,0.926,0.971,0.958,0.943,0.931,0.931,0.934,0.914,0.782,0.921,0.935,{"v":0.87,"d":"0.870"},0.781,0.996,0.988,0.988,0.992,0.996,0.997,0.989,{"v":0.99,"d":"0.990"},0.991,0.986,{"v":0.99,"d":"0.990"},{"v":0.99,"d":"0.990"},0.991,0.976,0.977,0.984,0.973,0.977,0.992,{"v":0.99,"d":"0.990"},0.969,0.976,0.975,{"v":0.95,"d":"0.950"},0.998,{"v":0.99,"d":"0.990"},0.984,0.934,0.982,0.977,0.987,0.985,0.995,0.995,0.995,0.994,0.994,0.994,0.988,0.988,0.991,0.994,0.994,0.991,{"v":0.98,"d":"0.980"},{"v":0.98,"d":"0.980"},0.996,0.996,0.995,0.997,0.997,0.999,0.991,0.991,0.992,0.992,0.991,0.987,0.987,0.987,0.987,0.989,0.989,0.911,0.911,{"v":0.97,"d":"0.970"},0.334,0.334,0.457,0.795,0.795,0.885,0.929,0.929,0.968,0.968,0.969,0.978,0.979,0.979,0.987,0.986,0.986,0.989,0.985,0.985,0.991,0.978,0.978,0.984,0.961,0.961,0.979,0.961,0.961,{"v":0.97,"d":"0.970"},0.934,0.934,0.946,0.822,0.822,0.986,0.986,0.641,0.641,0.952,0.952,0.987,0.987,0.995,{"v":0.99,"d":"0.990"},{"v":0.99,"d":"0.990"}]
[null,null,400,null,0.998,0.995,0.996,0.995,0.997,0.993,{"v":0.98,"d":"0.980"},0.971,0.986,0.993,0.986,0.991,0.998,0.989,0.988,0.994,{"v":0.99,"d":"0.990"},0.991,0.989,0.987,0.979,0.986,0.986,0.989,0.982,{"v":0.98,"d":"0.980"},0.989,0.967,{"v":0.96,"d":"0.960"},0.952,0.957,0.876,0.892,0.945,0.808,0.876,0.922,0.904,0.931,0.864,0.853,0.845,{"v":0.89,"d":"0.890"},0.874,0.891,0.889,{"v":0.81,"d":"0.810"},0.812,{"v":0.89,"d":"0.890"},{"v":0.89,"d":"0.890"},{"v":0.71,"d":"0.710"},0.376,0.032,{"v":0,"d":"0.000"},0.017,{"v":0.36,"d":"0.360"},0.074,0.687,0.759,0.657,0.825,0.786,0.964,0.846,0.924,0.854,0.977,0.975,0.984,{"v":0.94,"d":"0.940"},0.906,0.977,0.936,0.943,0.914,0.874,0.797,0.954,0.889,0.966,0.983,0.975,{"v":0.97,"d":"0.970"},0.955,0.965,0.854,0.953,0.932,0.904,0.879,{"v":0.88,"d":"0.880"},0.884,0.799,0.602,0.857,0.864,0.749,0.609,0.998,0.977,0.986,0.987,0.989,0.997,0.981,0.985,0.985,{"v":0.98,"d":"0.980"},{"v":0.98,"d":"0.980"},0.985,0.989,0.946,0.949,0.965,0.933,0.965,0.986,0.981,0.951,0.966,0.954,0.909,0.994,0.984,0.962,0.831,0.974,{"v":0.96,"d":"0.960"},{"v":0.98,"d":"0.980"},0.964,0.996,0.996,0.996,0.993,0.993,0.993,0.977,0.977,0.986,0.993,0.993,0.991,0.965,0.965,0.994,0.994,0.995,0.996,0.996,0.999,0.989,0.989,0.985,0.985,0.987,0.978,0.978,0.975,0.975,0.979,0.979,0.836,0.836,0.931,{"v":0.02,"d":"0.020"},{"v":0.02,"d":"0.020"},0.032,0.596,0.596,0.737,0.876,0.876,0.943,0.943,0.949,0.963,0.964,0.964,0.978,0.979,0.979,0.983,0.976,0.976,0.984,0.966,0.966,0.975,0.933,0.933,{"v":0.96,"d":"0.960"},0.927,0.927,0.939,0.875,0.875,0.898,0.694,0.694,0.977,0.977,0.209,0.209,0.914,0.914,0.981,0.981,0.992,0.985,0.985]
[null,null,390,null,0.998,0.996,0.993,0.994,0.998,0.986,0.962,0.963,0.977,0.989,0.976,{"v":0.99,"d":"0.990"},0.997,0.991,0.985,{"v":0.99,"d":"0.990"},0.988,0.986,0.979,0.982,0.962,0.981,0.983,0.982,0.978,0.967,0.979,0.941,0.921,{"v":0.91,"d":"0.910"},0.916,0.766,0.809,0.891,0.664,0.778,0.857,0.822,0.861,0.743,0.733,0.722,0.787,0.765,{"v":0.8,"d":"0.800"},0.806,0.687,0.663,0.753,0.732,0.353,0.122,{"v":0,"d":"0.000"},{"v":0,"d":"0.000"},{"v":0,"d":"0.000"},0.046,{"v":0,"d":"0.000"},{"v":0.22,"d":"0.220"},0.642,0.521,0.686,0.653,0.939,0.748,0.882,0.747,0.965,0.965,0.977,0.906,0.859,0.964,0.908,{"v":0.9,"d":"0.900"},0.871,0.809,0.708,0.934,0.824,0.951,0.977,0.963,0.959,0.938,0.944,0.775,0.935,0.906,0.864,{"v":0.82,"d":"0.820"},0.831,0.833,0.649,0.441,0.788,0.777,0.633,0.469,0.998,0.962,0.982,0.982,0.983,0.995,{"v":0.97,"d":"0.970"},0.979,0.979,0.951,{"v":0.97,"d":"0.970"},0.979,0.982,0.896,0.901,0.934,0.872,0.944,{"v":0.98,"d":"0.980"},0.974,0.921,0.946,0.932,{"v":0.87,"d":"0.870"},0.989,0.978,0.934,0.715,0.962,0.945,0.971,0.946,0.993,0.993,0.993,0.986,0.986,0.986,{"v":0.96,"d":"0.960"},{"v":0.96,"d":"0.960"},0.976,{"v":0.99,"d":"0.990"},{"v":0.99,"d":"0.990"},{"v":0.99,"d":"0.990"},0.948,0.948,{"v":0.99,"d":"0.990"},{"v":0.99,"d":"0.990"},0.992,0.993,0.993,0.994,0.985,0.985,0.978,0.978,{"v":0.98,"d":"0.980"},{"v":0.97,"d":"0.970"},{"v":0.97,"d":"0.970"},0.963,0.963,0.968,0.968,0.736,0.736,0.861,{"v":0,"d":"0.000"},{"v":0,"d":"0.000"},{"v":0,"d":"0.000"},0.392,0.392,0.531,0.827,0.827,0.916,0.916,0.927,0.945,0.948,0.948,{"v":0.97,"d":"0.970"},{"v":0.97,"d":"0.970"},{"v":0.97,"d":"0.970"},0.976,0.967,0.967,0.977,0.952,0.952,0.962,0.903,0.903,{"v":0.94,"d":"0.940"},0.888,0.888,0.906,0.813,0.813,0.847,{"v":0.58,"d":"0.580"},{"v":0.58,"d":"0.580"},0.968,0.968,0.033,0.033,0.876,0.876,0.972,0.972,0.988,0.978,0.978]
[null,null,380,null,0.993,0.995,0.987,{"v":0.99,"d":"0.990"},0.995,0.972,0.926,0.949,0.956,0.976,0.954,0.986,0.993,0.988,0.976,0.985,0.978,0.975,0.965,0.971,0.933,0.976,0.974,0.973,0.967,0.944,{"v":0.96,"d":"0.960"},0.873,0.833,0.802,{"v":0.82,"d":"0.820"},0.542,0.629,0.769,0.404,0.551,0.692,{"v":0.64,"d":"0.640"},0.661,0.497,0.497,0.487,0.558,0.542,0.593,0.599,0.454,0.392,0.397,0.352,0.039,{"v":0,"d":"0.000"},{"v":0,"d":"0.000"},{"v":0,"d":"0.000"},{"v":0,"d":"0.000"},{"v":0,"d":"0.000"},{"v":0,"d":"0.000"},{"v":0,"d":"0.000"},0.414,0.301,0.415,0.393,0.878,0.566,0.799,0.573,{"v":0.94,"d":"0.940"},0.943,0.964,{"v":0.85,"d":"0.850"},0.771,0.944,0.856,0.825,0.784,0.705,0.539,0.899,0.687,0.922,0.967,0.942,0.942,0.908,0.922,0.619,0.906,0.864,0.794,{"v":0.73,"d":"0.730"},{"v":0.75,"d":"0.750"},0.745,0.368,0.219,0.668,0.603,0.446,{"v":0.28,"d":"0.280"},0.997,{"v":0.93,"d":"0.930"},0.971,0.969,0.971,0.993,0.954,{"v":0.97,"d":"0.970"},{"v":0.97,"d":"0.970"},0.917,0.952,0.969,0.965,0.769,0.775,0.851,0.726,{"v":0.92,"d":"0.920"},0.968,0.958,{"v":0.88,"d":"0.880"},0.904,0.893,{"v":0.79,"d":"0.790"},0.983,0.966,0.883,0.513,0.945,0.917,0.956,{"v":0.92,"d":"0.920"},0.987,0.987,0.987,0.972,0.972,0.972,0.924,0.924,0.954,0.983,0.983,0.986,0.916,0.916,0.984,0.984,0.988,0.988,0.988,0.991,0.979,0.979,0.963,0.963,0.966,0.956,0.956,0.943,0.943,{"v":0.95,"d":"0.950"},{"v":0.95,"d":"0.950"},0.523,0.523,0.661,{"v":0,"d":"0.000"},{"v":0,"d":"0.000"},{"v":0,"d":"0.000"},{"v":0.15,"d":"0.150"},{"v":0.15,"d":"0.150"},0.204,0.745,0.745,0.868,0.868,0.887,0.914,0.922,0.922,0.955,0.955,0.955,0.964,0.951,0.951,0.962,0.928,0.928,0.943,0.852,0.852,{"v":0.9,"d":"0.900"},{"v":0.82,"d":"0.820"},{"v":0.82,"d":"0.820"},0.845,0.703,0.703,0.749,0.402,0.402,0.952,0.952,{"v":0,"d":"0.000"},{"v":0,"d":"0.000"},0.826,0.826,0.961,0.961,0.981,0.966,0.966]
[null,null,370,null,0.996,{"v":0.99,"d":"0.990"},0.972,0.983,0.989,0.939,0.856,0.919,0.918,0.955,0.911,0.978,0.992,0.984,0.964,0.976,0.965,0.959,0.939,0.949,0.872,0.962,0.963,{"v":0.96,"d":"0.960"},0.939,0.864,0.908,0.692,0.619,0.542,0.574,0.205,0.281,0.496,0.106,0.191,{"v":0.36,"d":"0.360"},0.308,0.263,0.158,0.168,0.167,{"v":0.19,"d":"0.190"},0.231,0.232,0.234,0.132,0.091,0.048,0.032,{"v":0,"d":"0.000"},{"v":0,"d":"0.000"},{"v":0,"d":"0.000"},{"v":0,"d":"0.000"},{"v":0,"d":"0.000"},{"v":0,"d":"0.000"},{"v":0,"d":"0.000"},{"v":0,"d":"0.000"},0.113,0.069,0.121,0.089,0.721,0.262,0.636,0.322,0.895,{"v":0.9,"d":"0.900"},0.943,0.735,0.605,0.919,0.768,0.643,0.602,0.513,0.256,0.835,0.425,{"v":0.86,"d":"0.860"},0.934,0.907,0.906,{"v":0.86,"d":"0.860"},0.877,0.352,{"v":0.86,"d":"0.860"},{"v":0.8,"d":"0.800"},0.672,{"v":0.55,"d":"0.550"},0.623,0.597,0.076,0.039,0.454,0.313,0.191,0.087,0.992,0.866,0.961,0.951,0.946,0.985,0.915,{"v":0.95,"d":"0.950"},{"v":0.95,"d":"0.950"},{"v":0.86,"d":"0.860"},0.921,0.952,0.929,0.495,0.504,0.641,0.423,{"v":0.87,"d":"0.870"},0.948,0.931,{"v":0.78,"d":"0.780"},{"v":0.83,"d":"0.830"},{"v":0.82,"d":"0.820"},{"v":0.63,"d":"0.630"},0.967,0.945,{"v":0.79,"d":"0.790"},0.235,0.911,0.871,{"v":0.93,"d":"0.930"},{"v":0.86,"d":"0.860"},0.972,0.972,0.972,0.939,0.939,0.939,0.854,0.854,0.911,{"v":0.97,"d":"0.970"},{"v":0.97,"d":"0.970"},0.978,0.864,0.864,0.972,0.972,{"v":0.98,"d":"0.980"},0.981,0.981,0.989,0.968,0.968,0.934,0.934,0.943,{"v":0.93,"d":"0.930"},{"v":0.93,"d":"0.930"},0.908,0.908,0.919,0.919,0.213,0.213,0.263,{"v":0,"d":"0.000"},{"v":0,"d":"0.000"},{"v":0,"d":"0.000"},0.019,0.019,0.015,0.603,0.603,0.779,0.779,0.811,0.848,0.876,0.876,0.928,{"v":0.93,"d":"0.930"},{"v":0.93,"d":"0.930"},0.944,0.924,0.924,0.939,0.886,0.886,0.907,0.759,0.759,0.821,0.698,0.698,0.724,0.517,0.517,0.571,0.169,0.169,0.922,0.922,{"v":0,"d":"0.000"},{"v":0,"d":"0.000"},0.763,0.763,0.938,0.938,0.969,0.942,0.942]
[null,null,360,null,0.995,0.972,0.938,0.968,0.976,0.867,0.714,0.856,{"v":0.83,"d":"0.830"},0.917,0.815,0.964,0.989,0.991,0.938,0.956,0.941,0.927,{"v":0.89,"d":"0.890"},0.902,0.747,0.932,0.939,0.938,0.847,{"v":0.63,"d":"0.630"},0.728,0.325,0.254,0.147,{"v":0.19,"d":"0.190"},{"v":0,"d":"0.000"},{"v":0.02,"d":"0.020"},0.124,{"v":0,"d":"0.000"},{"v":0,"d":"0.000"},0.048,0.037,{"v":0,"d":"0.000"},{"v":0,"d":"0.000"},{"v":0,"d":"0.000"},{"v":0,"d":"0.000"},{"v":0,"d":"0.000"},0.035,0.013,0.014,{"v":0,"d":"0.000"},{"v":0,"d":"0.000"},{"v":0,"d":"0.000"},{"v":0,"d":"0.000"},{"v":0,"d":"0.000"},{"v":0,"d":"0.000"},{"v":0,"d":"0.000"},{"v":0,"d":"0.000"},{"v":0,"d":"0.000"},{"v":0,"d":"0.000"},{"v":0,"d":"0.000"},{"v":0,"d":"0.000"},{"v":0,"d":"0.000"},{"v":0,"d":"0.000"},{"v":0,"d":"0.000"},{"v":0,"d":"0.000"},0.372,{"v":0.03,"d":"0.030"},0.351,0.084,0.801,{"v":0.82,"d":"0.820"},0.902,0.497,0.328,0.866,0.591,{"v":0.31,"d":"0.310"},0.274,0.148,0.021,0.686,0.076,0.665,{"v":0.9,"d":"0.900"},0.846,0.843,0.784,0.796,0.069,0.781,0.704,0.464,{"v":0.27,"d":"0.270"},0.396,0.364,{"v":0,"d":"0.000"},{"v":0,"d":"0.000"},0.158,0.046,0.021,{"v":0,"d":"0.000"},0.982,{"v":0.75,"d":"0.750"},0.939,0.908,0.901,0.984,{"v":0.85,"d":"0.850"},0.917,0.917,{"v":0.76,"d":"0.760"},{"v":0.87,"d":"0.870"},0.922,0.799,0.119,0.168,0.256,0.082,{"v":0.8,"d":"0.800"},0.911,0.888,{"v":0.61,"d":"0.610"},{"v":0.66,"d":"0.660"},{"v":0.67,"d":"0.670"},{"v":0.38,"d":"0.380"},0.938,0.903,{"v":0.61,"d":"0.610"},0.032,0.847,0.797,0.887,{"v":0.77,"d":"0.770"},0.938,0.938,0.938,0.867,0.867,0.867,0.723,0.723,0.815,0.943,0.943,0.964,0.764,0.764,0.946,0.946,0.965,0.964,0.964,0.977,0.945,0.945,{"v":0.88,"d":"0.880"},{"v":0.88,"d":"0.880"},0.897,0.886,0.886,0.847,0.847,0.865,0.865,0.027,0.027,{"v":0,"d":"0.000"},{"v":0,"d":"0.000"},{"v":0,"d":"0.000"},{"v":0,"d":"0.000"},{"v":0,"d":"0.000"},{"v":0,"d":"0.000"},{"v":0,"d":"0.000"},0.361,0.361,0.605,0.605,0.635,0.713,0.801,0.801,0.886,0.884,0.884,0.905,0.881,0.881,0.892,0.804,0.804,{"v":0.84,"d":"0.840"},0.585,0.585,0.666,0.481,0.481,0.509,0.254,0.254,0.257,0.015,0.015,{"v":0.86,"d":"0.860"},{"v":0.86,"d":"0.860"},{"v":0,"d":"0.000"},{"v":0,"d":"0.000"},0.658,0.658,0.901,0.901,0.946,{"v":0.9,"d":"0.900"},{"v":0.9,"d":"0.900"}]
[null,null,350,null,0.992,0.939,0.863,0.935,0.944,0.728,0.518,0.742,0.687,0.847,0.663,0.935,{"v":0.97,"d":"0.970"},0.975,0.892,0.922,0.894,{"v":0.87,"d":"0.870"},0.803,0.799,0.523,0.889,{"v":0.91,"d":"0.910"},0.908,0.559,0.192,0.312,0.032,0.019,{"v":0,"d":"0.000"},{"v":0,"d":"0.000"},{"v":0,"d":"0.000"},{"v":0,"d":"0.000"},{"v":0,"d":"0.000"},{"v":0,"d":"0.000"},{"v":0,"d":"0.000"},{"v":0,"d":"0.000"},{"v":0,"d":"0.000"},{"v":0,"d":"0.000"},{"v":0,"d":"0.000"},{"v":0,"d":"0.000"},{"v":0,"d":"0.000"},{"v":0,"d":"0.000"},{"v":0,"d":"0.000"},{"v":0,"d":"0.000"},{"v":0,"d":"0.000"},{"v":0,"d":"0.000"},{"v":0,"d":"0.000"},{"v":0,"d":"0.000"},{"v":0,"d":"0.000"},{"v":0,"d":"0.000"},{"v":0,"d":"0.000"},{"v":0,"d":"0.000"},{"v":0,"d":"0.000"},{"v":0,"d":"0.000"},{"v":0,"d":"0.000"},{"v":0,"d":"0.000"},{"v":0,"d":"0.000"},{"v":0,"d":"0.000"},{"v":0,"d":"0.000"},{"v":0,"d":"0.000"},{"v":0,"d":"0.000"},0.042,{"v":0,"d":"0.000"},0.064,{"v":0,"d":"0.000"},0.655,{"v":0.68,"d":"0.680"},0.841,0.154,0.081,0.776,0.285,0.035,0.029,{"v":0,"d":"0.000"},{"v":0,"d":"0.000"},0.427,{"v":0,"d":"0.000"},0.304,0.835,0.737,{"v":0.75,"d":"0.750"},0.654,0.675,{"v":0,"d":"0.000"},0.672,0.553,0.171,{"v":0.03,"d":"0.030"},0.146,0.082,{"v":0,"d":"0.000"},{"v":0,"d":"0.000"},{"v":0,"d":"0.000"},{"v":0,"d":"0.000"},{"v":0,"d":"0.000"},{"v":0,"d":"0.000"},{"v":0.96,"d":"0.960"},{"v":0.56,"d":"0.560"},0.886,{"v":0.83,"d":"0.830"},{"v":0.82,"d":"0.820"},0.944,{"v":0.75,"d":"0.750"},0.858,0.858,{"v":0.6,"d":"0.600"},{"v":0.79,"d":"0.790"},{"v":0.87,"d":"0.870"},0.448,{"v":0,"d":"0.000"},0.014,0.015,{"v":0,"d":"0.000"},{"v":0.7,"d":"0.700"},{"v":0.85,"d":"0.850"},0.815,{"v":0.32,"d":"0.320"},{"v":0.27,"d":"0.270"},{"v":0.38,"d":"0.380"},{"v":0.09,"d":"0.090"},0.884,{"v":0.82,"d":"0.820"},{"v":0.32,"d":"0.320"},{"v":0,"d":"0.000"},0.708,0.672,0.806,{"v":0.66,"d":"0.660"},0.863,0.863,0.863,0.728,0.728,0.728,0.521,0.521,0.663,0.893,0.893,0.935,0.625,0.625,{"v":0.9,"d":"0.900"},{"v":0.9,"d":"0.900"},0.919,0.929,0.929,0.956,{"v":0.9,"d":"0.900"},{"v":0.9,"d":"0.900"},0.791,0.791,0.811,0.807,0.807,0.754,0.754,0.782,0.782,{"v":0,"d":"0.000"},{"v":0,"d":"0.000"},{"v":0,"d":"0.000"},{"v":0,"d":"0.000"},{"v":0,"d":"0.000"},{"v":0,"d":"0.000"},{"v":0,"d":"0.000"},{"v":0,"d":"0.000"},{"v":0,"d":"0.000"},0.109,0.109,0.334,0.334,0.361,0.451,{"v":0.69,"d":"0.690"},{"v":0.69,"d":"0.690"},0.814,0.814,0.814,{"v":0.85,"d":"0.850"},0.807,0.807,0.826,0.663,0.663,0.726,0.323,0.323,0.369,0.208,0.208,0.204,0.054,0.054,0.041,{"v":0,"d":"0.000"},{"v":0,"d":"0.000"},{"v":0.78,"d":"0.780"},{"v":0.78,"d":"0.780"},{"v":0,"d":"0.000"},{"v":0,"d":"0.000"},0.446,0.446,0.838,0.838,0.909,0.831,0.831]
[null,null,340,null,0.984,0.878,0.726,0.867,{"v":0.88,"d":"0.880"},0.521,{"v":0.29,"d":"0.290"},0.553,0.478,0.752,0.455,0.884,0.948,0.969,0.812,0.856,0.819,{"v":0.77,"d":"0.770"},0.677,0.621,0.238,0.838,0.863,0.853,{"v":0.15,"d":"0.150"},{"v":0,"d":"0.000"},0.027,{"v":0,"d":"0.000"},{"v":0,"d":"0.000"},{"v":0,"d":"0.000"},{"v":0,"d":"0.000"},{"v":0,"d":"0.000"},{"v":0,"d":"0.000"},{"v":0,"d":"0.000"},{"v":0,"d":"0.000"},{"v":0,"d":"0.000"},{"v":0,"d":"0.000"},{"v":0,"d":"0.000"},{"v":0,"d":"0.000"},{"v":0,"d":"0.000"},{"v":0,"d":"0.000"},{"v":0,"d":"0.000"},{"v":0,"d":"0.000"},{"v":0,"d":"0.000"},{"v":0,"d":"0.000"},{"v":0,"d":"0.000"},{"v":0,"d":"0.000"},{"v":0,"d":"0.000"},{"v":0,"d":"0.000"},{"v":0,"d":"0.000"},{"v":0,"d":"0.000"},{"v":0,"d":"0.000"},{"v":0,"d":"0.000"},{"v":0,"d":"0.000"},{"v":0,"d":"0.000"},{"v":0,"d":"0.000"},{"v":0,"d":"0.000"},{"v":0,"d":"0.000"},{"v":0,"d":"0.000"},{"v":0,"d":"0.000"},{"v":0,"d":"0.000"},{"v":0,"d":"0.000"},{"v":0,"d":"0.000"},{"v":0,"d":"0.000"},{"v":0,"d":"0.000"},{"v":0,"d":"0.000"},{"v":0.45,"d":"0.450"},{"v":0.46,"d":"0.460"},0.755,{"v":0,"d":"0.000"},{"v":0,"d":"0.000"},0.632,0.055,{"v":0,"d":"0.000"},{"v":0,"d":"0.000"},{"v":0,"d":"0.000"},{"v":0,"d":"0.000"},0.098,{"v":0,"d":"0.000"},0.027,0.736,{"v":0.57,"d":"0.570"},0.593,0.465,0.459,{"v":0,"d":"0.000"},0.537,{"v":0.36,"d":"0.360"},0.017,{"v":0,"d":"0.000"},{"v":0,"d":"0.000"},{"v":0,"d":"0.000"},{"v":0,"d":"0.000"},{"v":0,"d":"0.000"},{"v":0,"d":"0.000"},{"v":0,"d":"0.000"},{"v":0,"d":"0.000"},{"v":0,"d":"0.000"},0.914,0.342,{"v":0.81,"d":"0.810"},{"v":0.7,"d":"0.700"},{"v":0.69,"d":"0.690"},0.905,{"v":0.62,"d":"0.620"},{"v":0.78,"d":"0.780"},0.772,{"v":0.41,"d":"0.410"},{"v":0.67,"d":"0.670"},{"v":0.8,"d":"0.800"},0.077,{"v":0,"d":"0.000"},{"v":0,"d":"0.000"},{"v":0,"d":"0.000"},{"v":0,"d":"0.000"},{"v":0.57,"d":"0.570"},0.768,0.722,{"v":0.05,"d":"0.050"},{"v":0.11,"d":"0.110"},{"v":0.09,"d":"0.090"},{"v":0,"d":"0.000"},{"v":0.8,"d":"0.800"},{"v":0.7,"d":"0.700"},{"v":0.08,"d":"0.080"},{"v":0,"d":"0.000"},0.469,0.502,0.687,{"v":0.51,"d":"0.510"},0.726,0.726,0.726,0.521,0.521,0.521,{"v":0.3,"d":"0.300"},{"v":0.3,"d":"0.300"},0.455,0.813,0.813,0.884,0.443,0.443,0.822,0.822,0.861,0.869,0.869,0.904,0.827,0.827,0.664,0.664,0.698,0.699,0.699,0.634,0.634,0.671,0.671,{"v":0,"d":"0.000"},{"v":0,"d":"0.000"},{"v":0,"d":"0.000"},{"v":0,"d":"0.000"},{"v":0,"d":"0.000"},{"v":0,"d":"0.000"},{"v":0,"d":"0.000"},{"v":0,"d":"0.000"},{"v":0,"d":"0.000"},{"v":0,"d":"0.000"},{"v":0,"d":"0.000"},0.095,0.095,{"v":0.08,"d":"0.080"},0.142,0.555,0.555,{"v":0.72,"d":"0.720"},0.719,0.719,{"v":0.77,"d":"0.770"},{"v":0.71,"d":"0.710"},{"v":0.71,"d":"0.710"},0.729,0.451,0.451,{"v":0.56,"d":"0.560"},0.093,0.093,0.088,0.039,0.039,0.024,{"v":0,"d":"0.000"},{"v":0,"d":"0.000"},{"v":0,"d":"0.000"},{"v":0,"d":"0.000"},{"v":0,"d":"0.000"},{"v":0.66,"d":"0.660"},{"v":0.66,"d":"0.660"},{"v":0,"d":"0.000"},{"v":0,"d":"0.000"},0.167,0.167,0.757,0.757,0.852,0.731,0.731]
[null,null,330,null,{"v":0.97,"d":"0.970"},0.761,{"v":0.52,"d":"0.520"},0.744,0.761,0.287,0.109,0.283,0.247,0.616,{"v":0.24,"d":"0.240"},0.802,0.906,0.932,0.684,0.752,0.693,{"v":0.62,"d":"0.620"},0.503,0.336,0.039,0.761,0.792,0.785,{"v":0,"d":"0.000"},{"v":0,"d":"0.000"},{"v":0,"d":"0.000"},{"v":0,"d":"0.000"},{"v":0,"d":"0.000"},{"v":0,"d":"0.000"},{"v":0,"d":"0.000"},{"v":0,"d":"0.000"},{"v":0,"d":"0.000"},{"v":0,"d":"0.000"},{"v":0,"d":"0.000"},{"v":0,"d":"0.000"},{"v":0,"d":"0.000"},{"v":0,"d":"0.000"},{"v":0,"d":"0.000"},{"v":0,"d":"0.000"},{"v":0,"d":"0.000"},{"v":0,"d":"0.000"},{"v":0,"d":"0.000"},{"v":0,"d":"0.000"},{"v":0,"d":"0.000"},{"v":0,"d":"0.000"},{"v":0,"d":"0.000"},{"v":0,"d":"0.000"},{"v":0,"d":"0.000"},{"v":0,"d":"0.000"},{"v":0,"d":"0.000"},{"v":0,"d":"0.000"},{"v":0,"d":"0.000"},{"v":0,"d":"0.000"},{"v":0,"d":"0.000"},{"v":0,"d":"0.000"},{"v":0,"d":"0.000"},{"v":0,"d":"0.000"},{"v":0,"d":"0.000"},{"v":0,"d":"0.000"},{"v":0,"d":"0.000"},{"v":0,"d":"0.000"},{"v":0,"d":"0.000"},{"v":0,"d":"0.000"},{"v":0,"d":"0.000"},{"v":0,"d":"0.000"},0.219,{"v":0.19,"d":"0.190"},0.637,{"v":0,"d":"0.000"},{"v":0,"d":"0.000"},0.396,{"v":0,"d":"0.000"},{"v":0,"d":"0.000"},{"v":0,"d":"0.000"},{"v":0,"d":"0.000"},{"v":0,"d":"0.000"},{"v":0,"d":"0.000"},{"v":0,"d":"0.000"},{"v":0,"d":"0.000"},0.604,0.324,0.355,0.217,0.189,{"v":0,"d":"0.000"},{"v":0.37,"d":"0.370"},0.139,{"v":0,"d":"0.000"},{"v":0,"d":"0.000"},{"v":0,"d":"0.000"},{"v":0,"d":"0.000"},{"v":0,"d":"0.000"},{"v":0,"d":"0.000"},{"v":0,"d":"0.000"},{"v":0,"d":"0.000"},{"v":0,"d":"0.000"},{"v":0,"d":"0.000"},{"v":0.82,"d":"0.820"},0.152,0.698,{"v":0.51,"d":"0.510"},{"v":0.51,"d":"0.510"},0.834,{"v":0.43,"d":"0.430"},0.675,{"v":0.65,"d":"0.650"},{"v":0.22,"d":"0.220"},{"v":0.52,"d":"0.520"},{"v":0.7,"d":"0.700"},{"v":0,"d":"0.000"},{"v":0,"d":"0.000"},{"v":0,"d":"0.000"},{"v":0,"d":"0.000"},{"v":0,"d":"0.000"},{"v":0.41,"d":"0.410"},0.665,0.602,{"v":0,"d":"0.000"},{"v":0.01,"d":"0.010"},{"v":0,"d":"0.000"},{"v":0,"d":"0.000"},{"v":0.66,"d":"0.660"},{"v":0.53,"d":"0.530"},{"v":0,"d":"0.000"},{"v":0,"d":"0.000"},0.158,0.261,{"v":0.49,"d":"0.490"},{"v":0.34,"d":"0.340"},{"v":0.52,"d":"0.520"},{"v":0.52,"d":"0.520"},{"v":0.52,"d":"0.520"},0.287,0.287,0.287,0.125,0.125,{"v":0.24,"d":"0.240"},0.696,0.696,0.802,0.239,0.239,0.702,0.702,{"v":0.75,"d":"0.750"},0.768,0.768,0.816,0.718,0.718,0.507,0.507,0.549,{"v":0.56,"d":"0.560"},{"v":0.56,"d":"0.560"},0.493,0.493,0.536,0.536,{"v":0,"d":"0.000"},{"v":0,"d":"0.000"},{"v":0,"d":"0.000"},{"v":0,"d":"0.000"},{"v":0,"d":"0.000"},{"v":0,"d":"0.000"},{"v":0,"d":"0.000"},{"v":0,"d":"0.000"},{"v":0,"d":"0.000"},{"v":0,"d":"0.000"},{"v":0,"d":"0.000"},{"v":0,"d":"0.000"},{"v":0,"d":"0.000"},{"v":0,"d":"0.000"},{"v":0,"d":"0.000"},0.409,0.409,0.604,0.601,0.601,0.668,0.591,0.591,0.607,{"v":0.2,"d":"0.200"},{"v":0.2,"d":"0.200"},0.331,{"v":0,"d":"0.000"},{"v":0,"d":"0.000"},{"v":0,"d":"0.000"},{"v":0,"d":"0.000"},{"v":0,"d":"0.000"},{"v":0,"d":"0.000"},{"v":0,"d":"0.000"},{"v":0,"d":"0.000"},{"v":0,"d":"0.000"},{"v":0,"d":"0.000"},{"v":0,"d":"0.000"},{"v":0.51,"d":"0.510"},{"v":0.51,"d":"0.510"},{"v":0,"d":"0.000"},{"v":0,"d":"0.000"},0.019,0.019,0.648,0.648,0.775,0.598,0.598]
[null,null,320,null,0.937,0.586,0.288,0.561,0.579,0.109,0.026,0.041,0.087,0.467,0.092,{"v":0.69,"d":"0.690"},0.818,0.871,{"v":0.5,"d":"0.500"},{"v":0.59,"d":"0.590"},0.522,{"v":0.43,"d":"0.430"},0.306,0.079,{"v":0,"d":"0.000"},0.663,0.701,0.689,{"v":0,"d":"0.000"},{"v":0,"d":"0.000"},{"v":0,"d":"0.000"},{"v":0,"d":"0.000"},{"v":0,"d":"0.000"},{"v":0,"d":"0.000"},{"v":0,"d":"0.000"},{"v":0,"d":"0.000"},{"v":0,"d":"0.000"},{"v":0,"d":"0.000"},{"v":0,"d":"0.000"},{"v":0,"d":"0.000"},{"v":0,"d":"0.000"},{"v":0,"d":"0.000"},{"v":0,"d":"0.000"},{"v":0,"d":"0.000"},{"v":0,"d":"0.000"},{"v":0,"d":"0.000"},{"v":0,"d":"0.000"},{"v":0,"d":"0.000"},{"v":0,"d":"0.000"},{"v":0,"d":"0.000"},{"v":0,"d":"0.000"},{"v":0,"d":"0.000"},{"v":0,"d":"0.000"},{"v":0,"d":"0.000"},{"v":0,"d":"0.000"},{"v":0,"d":"0.000"},{"v":0,"d":"0.000"},{"v":0,"d":"0.000"},{"v":0,"d":"0.000"},{"v":0,"d":"0.000"},{"v":0,"d":"0.000"},{"v":0,"d":"0.000"},{"v":0,"d":"0.000"},{"v":0,"d":"0.000"},{"v":0,"d":"0.000"},{"v":0,"d":"0.000"},{"v":0,"d":"0.000"},{"v":0,"d":"0.000"},{"v":0,"d":"0.000"},{"v":0,"d":"0.000"},0.052,{"v":0.02,"d":"0.020"},0.472,{"v":0,"d":"0.000"},{"v":0,"d":"0.000"},0.116,{"v":0,"d":"0.000"},{"v":0,"d":"0.000"},{"v":0,"d":"0.000"},{"v":0,"d":"0.000"},{"v":0,"d":"0.000"},{"v":0,"d":"0.000"},{"v":0,"d":"0.000"},{"v":0,"d":"0.000"},0.429,0.085,0.098,0.034,{"v":0.02,"d":"0.020"},{"v":0,"d":"0.000"},0.183,0.016,{"v":0,"d":"0.000"},{"v":0,"d":"0.000"},{"v":0,"d":"0.000"},{"v":0,"d":"0.000"},{"v":0,"d":"0.000"},{"v":0,"d":"0.000"},{"v":0,"d":"0.000"},{"v":0,"d":"0.000"},{"v":0,"d":"0.000"},{"v":0,"d":"0.000"},{"v":0.67,"d":"0.670"},0.045,{"v":0.55,"d":"0.550"},{"v":0.27,"d":"0.270"},{"v":0.3,"d":"0.300"},0.703,{"v":0.26,"d":"0.260"},0.552,0.476,{"v":0.09,"d":"0.090"},{"v":0.34,"d":"0.340"},{"v":0.57,"d":"0.570"},{"v":0,"d":"0.000"},{"v":0,"d":"0.000"},{"v":0,"d":"0.000"},{"v":0,"d":"0.000"},{"v":0,"d":"0.000"},{"v":0.27,"d":"0.270"},0.542,0.466,{"v":0,"d":"0.000"},{"v":0,"d":"0.000"},{"v":0,"d":"0.000"},{"v":0,"d":"0.000"},{"v":0.47,"d":"0.470"},{"v":0.32,"d":"0.320"},{"v":0,"d":"0.000"},{"v":0,"d":"0.000"},0.011,0.055,0.215,{"v":0.19,"d":"0.190"},0.288,0.288,0.288,0.109,0.109,0.109,0.034,0.034,0.092,0.544,0.544,{"v":0.69,"d":"0.690"},0.074,0.074,0.534,0.534,{"v":0.6,"d":"0.600"},0.612,0.612,0.677,0.567,0.567,0.341,0.341,0.377,0.406,0.406,0.326,0.326,0.367,0.367,{"v":0,"d":"0.000"},{"v":0,"d":"0.000"},{"v":0,"d":"0.000"},{"v":0,"d":"0.000"},{"v":0,"d":"0.000"},{"v":0,"d":"0.000"},{"v":0,"d":"0.000"},{"v":0,"d":"0.000"},{"v":0,"d":"0.000"},{"v":0,"d":"0.000"},{"v":0,"d":"0.000"},{"v":0,"d":"0.000"},{"v":0,"d":"0.000"},{"v":0,"d":"0.000"},{"v":0,"d":"0.000"},0.258,0.258,0.468,0.432,0.432,0.543,0.452,0.452,0.468,{"v":0.04,"d":"0.040"},{"v":0.04,"d":"0.040"},0.111,{"v":0,"d":"0.000"},{"v":0,"d":"0.000"},{"v":0,"d":"0.000"},{"v":0,"d":"0.000"},{"v":0,"d":"0.000"},{"v":0,"d":"0.000"},{"v":0,"d":"0.000"},{"v":0,"d":"0.000"},{"v":0,"d":"0.000"},{"v":0,"d":"0.000"},{"v":0,"d":"0.000"},{"v":0.35,"d":"0.350"},{"v":0.35,"d":"0.350"},{"v":0,"d":"0.000"},{"v":0,"d":"0.000"},{"v":0,"d":"0.000"},{"v":0,"d":"0.000"},0.521,0.521,0.677,0.446,0.446]
[null,null,310,null,0.868,0.376,0.112,0.347,0.358,0.026,{"v":0,"d":"0.000"},{"v":0,"d":"0.000"},0.019,0.314,0.024,0.547,0.652,0.712,0.281,0.387,0.313,{"v":0.22,"d":"0.220"},0.142,{"v":0,"d":"0.000"},{"v":0,"d":"0.000"},0.551,0.602,0.562,{"v":0,"d":"0.000"},{"v":0,"d":"0.000"},{"v":0,"d":"0.000"},{"v":0,"d":"0.000"},{"v":0,"d":"0.000"},{"v":0,"d":"0.000"},{"v":0,"d":"0.000"},{"v":0,"d":"0.000"},{"v":0,"d":"0.000"},{"v":0,"d":"0.000"},{"v":0,"d":"0.000"},{"v":0,"d":"0.000"},{"v":0,"d":"0.000"},{"v":0,"d":"0.000"},{"v":0,"d":"0.000"},{"v":0,"d":"0.000"},{"v":0,"d":"0.000"},{"v":0,"d":"0.000"},{"v":0,"d":"0.000"},{"v":0,"d":"0.000"},{"v":0,"d":"0.000"},{"v":0,"d":"0.000"},{"v":0,"d":"0.000"},{"v":0,"d":"0.000"},{"v":0,"d":"0.000"},{"v":0,"d":"0.000"},{"v":0,"d":"0.000"},{"v":0,"d":"0.000"},{"v":0,"d":"0.000"},{"v":0,"d":"0.000"},{"v":0,"d":"0.000"},{"v":0,"d":"0.000"},{"v":0,"d":"0.000"},{"v":0,"d":"0.000"},{"v":0,"d":"0.000"},{"v":0,"d":"0.000"},{"v":0,"d":"0.000"},{"v":0,"d":"0.000"},{"v":0,"d":"0.000"},{"v":0,"d":"0.000"},{"v":0,"d":"0.000"},{"v":0,"d":"0.000"},{"v":0,"d":"0.000"},{"v":0,"d":"0.000"},0.254,{"v":0,"d":"0.000"},{"v":0,"d":"0.000"},{"v":0,"d":"0.000"},{"v":0,"d":"0.000"},{"v":0,"d":"0.000"},{"v":0,"d":"0.000"},{"v":0,"d":"0.000"},{"v":0,"d":"0.000"},{"v":0,"d":"0.000"},{"v":0,"d":"0.000"},{"v":0,"d":"0.000"},0.189,{"v":0,"d":"0.000"},{"v":0,"d":"0.000"},{"v":0,"d":"0.000"},{"v":0,"d":"0.000"},{"v":0,"d":"0.000"},0.029,{"v":0,"d":"0.000"},{"v":0,"d":"0.000"},{"v":0,"d":"0.000"},{"v":0,"d":"0.000"},{"v":0,"d":"0.000"},{"v":0,"d":"0.000"},{"v":0,"d":"0.000"},{"v":0,"d":"0.000"},{"v":0,"d":"0.000"},{"v":0,"d":"0.000"},{"v":0,"d":"0.000"},{"v":0.47,"d":"0.470"},{"v":0,"d":"0.000"},{"v":0.39,"d":"0.390"},{"v":0.25,"d":"0.250"},{"v":0.13,"d":"0.130"},0.516,{"v":0.12,"d":"0.120"},0.422,0.242,{"v":0.03,"d":"0.030"},{"v":0.16,"d":"0.160"},{"v":0.43,"d":"0.430"},{"v":0,"d":"0.000"},{"v":0,"d":"0.000"},{"v":0,"d":"0.000"},{"v":0,"d":"0.000"},{"v":0,"d":"0.000"},{"v":0.04,"d":"0.040"},0.398,0.279,{"v":0,"d":"0.000"},{"v":0,"d":"0.000"},{"v":0,"d":"0.000"},{"v":0,"d":"0.000"},{"v":0.25,"d":"0.250"},{"v":0.14,"d":"0.140"},{"v":0,"d":"0.000"},{"v":0,"d":"0.000"},{"v":0,"d":"0.000"},{"v":1E-3,"d":"0.001"},{"v":0.02,"d":"0.020"},{"v":0.06,"d":"0.060"},0.112,0.112,0.112,0.026,0.026,0.026,{"v":0,"d":"0.000"},{"v":0,"d":"0.000"},0.024,0.378,0.378,0.547,{"v":0,"d":"0.000"},{"v":0,"d":"0.000"},0.344,0.344,0.408,0.413,0.413,0.464,0.363,0.363,0.196,0.196,0.221,0.234,0.234,0.167,0.167,0.197,0.197,{"v":0,"d":"0.000"},{"v":0,"d":"0.000"},{"v":0,"d":"0.000"},{"v":0,"d":"0.000"},{"v":0,"d":"0.000"},{"v":0,"d":"0.000"},{"v":0,"d":"0.000"},{"v":0,"d":"0.000"},{"v":0,"d":"0.000"},{"v":0,"d":"0.000"},{"v":0,"d":"0.000"},{"v":0,"d":"0.000"},{"v":0,"d":"0.000"},{"v":0,"d":"0.000"},{"v":0,"d":"0.000"},0.128,0.128,0.248,0.257,0.257,0.289,0.216,0.216,0.215,{"v":0,"d":"0.000"},{"v":0,"d":"0.000"},{"v":0,"d":"0.000"},{"v":0,"d":"0.000"},{"v":0,"d":"0.000"},{"v":0,"d":"0.000"},{"v":0,"d":"0.000"},{"v":0,"d":"0.000"},{"v":0,"d":"0.000"},{"v":0,"d":"0.000"},{"v":0,"d":"0.000"},{"v":0,"d":"0.000"},{"v":0,"d":"0.000"},{"v":0,"d":"0.000"},{"v":0.17,"d":"0.170"},{"v":0.17,"d":"0.170"},{"v":0,"d":"0.000"},{"v":0,"d":"0.000"},{"v":0,"d":"0.000"},{"v":0,"d":"0.000"},0.327,0.327,0.486,0.202,0.202]
[null,null,300,null,{"v":0.71,"d":"0.710"},{"v":0.19,"d":"0.190"},0.028,0.166,0.168,{"v":0,"d":"0.000"},{"v":0,"d":"0.000"},{"v":0,"d":"0.000"},{"v":0,"d":"0.000"},0.188,{"v":0,"d":"0.000"},0.397,0.396,0.422,0.097,0.189,0.128,{"v":0.08,"d":"0.080"},0.048,{"v":0,"d":"0.000"},{"v":0,"d":"0.000"},0.431,0.491,0.467,{"v":0,"d":"0.000"},{"v":0,"d":"0.000"},{"v":0,"d":"0.000"},{"v":0,"d":"0.000"},{"v":0,"d":"0.000"},{"v":0,"d":"0.000"},{"v":0,"d":"0.000"},{"v":0,"d":"0.000"},{"v":0,"d":"0.000"},{"v":0,"d":"0.000"},{"v":0,"d":"0.000"},{"v":0,"d":"0.000"},{"v":0,"d":"0.000"},{"v":0,"d":"0.000"},{"v":0,"d":"0.000"},{"v":0,"d":"0.000"},{"v":0,"d":"0.000"},{"v":0,"d":"0.000"},{"v":0,"d":"0.000"},{"v":0,"d":"0.000"},{"v":0,"d":"0.000"},{"v":0,"d":"0.000"},{"v":0,"d":"0.000"},{"v":0,"d":"0.000"},{"v":0,"d":"0.000"},{"v":0,"d":"0.000"},{"v":0,"d":"0.000"},{"v":0,"d":"0.000"},{"v":0,"d":"0.000"},{"v":0,"d":"0.000"},{"v":0,"d":"0.000"},{"v":0,"d":"0.000"},{"v":0,"d":"0.000"},{"v":0,"d":"0.000"},{"v":0,"d":"0.000"},{"v":0,"d":"0.000"},{"v":0,"d":"0.000"},{"v":0,"d":"0.000"},{"v":0,"d":"0.000"},{"v":0,"d":"0.000"},{"v":0,"d":"0.000"},{"v":0,"d":"0.000"},{"v":0,"d":"0.000"},{"v":0,"d":"0.000"},0.068,{"v":0,"d":"0.000"},{"v":0,"d":"0.000"},{"v":0,"d":"0.000"},{"v":0,"d":"0.000"},{"v":0,"d":"0.000"},{"v":0,"d":"0.000"},{"v":0,"d":"0.000"},{"v":0,"d":"0.000"},{"v":0,"d":"0.000"},{"v":0,"d":"0.000"},{"v":0,"d":"0.000"},0.027,{"v":0,"d":"0.000"},{"v":0,"d":"0.000"},{"v":0,"d":"0.000"},{"v":0,"d":"0.000"},{"v":0,"d":"0.000"},{"v":0,"d":"0.000"},{"v":0,"d":"0.000"},{"v":0,"d":"0.000"},{"v":0,"d":"0.000"},{"v":0,"d":"0.000"},{"v":0,"d":"0.000"},{"v":0,"d":"0.000"},{"v":0,"d":"0.000"},{"v":0,"d":"0.000"},{"v":0,"d":"0.000"},{"v":0,"d":"0.000"},{"v":0,"d":"0.000"},{"v":0.26,"d":"0.260"},{"v":0,"d":"0.000"},0.236,{"v":0,"d":"0.000"},{"v":0.03,"d":"0.030"},0.278,{"v":0.05,"d":"0.050"},0.303,0.046,{"v":0.01,"d":"0.010"},{"v":0.03,"d":"0.030"},{"v":0.29,"d":"0.290"},{"v":0,"d":"0.000"},{"v":0,"d":"0.000"},{"v":0,"d":"0.000"},{"v":0,"d":"0.000"},{"v":0,"d":"0.000"},{"v":0.08,"d":"0.080"},0.292,{"v":0.21,"d":"0.210"},{"v":0,"d":"0.000"},{"v":0,"d":"0.000"},{"v":0,"d":"0.000"},{"v":0,"d":"0.000"},{"v":0.08,"d":"0.080"},{"v":0.04,"d":"0.040"},{"v":0,"d":"0.000"},{"v":0,"d":"0.000"},{"v":0,"d":"0.000"},{"v":0,"d":"0.000"},{"v":0,"d":"0.000"},{"v":0.02,"d":"0.020"},0.028,0.028,0.028,{"v":0,"d":"0.000"},{"v":0,"d":"0.000"},{"v":0,"d":"0.000"},{"v":0,"d":"0.000"},{"v":0,"d":"0.000"},{"v":0,"d":"0.000"},0.226,0.226,0.397,{"v":0,"d":"0.000"},{"v":0,"d":"0.000"},0.177,0.177,0.233,{"v":0.22,"d":"0.220"},{"v":0.22,"d":"0.220"},0.243,0.231,0.231,0.096,0.096,0.116,{"v":0.15,"d":"0.150"},{"v":0.15,"d":"0.150"},0.109,0.109,0.136,0.136,{"v":0,"d":"0.000"},{"v":0,"d":"0.000"},{"v":0,"d":"0.000"},{"v":0,"d":"0.000"},{"v":0,"d":"0.000"},{"v":0,"d":"0.000"},{"v":0,"d":"0.000"},{"v":0,"d":"0.000"},{"v":0,"d":"0.000"},{"v":0,"d":"0.000"},{"v":0,"d":"0.000"},{"v":0,"d":"0.000"},{"v":0,"d":"0.000"},{"v":0,"d":"0.000"},{"v":0,"d":"0.000"},0.072,0.072,0.219,0.195,0.195,0.295,0.195,0.195,0.193,{"v":0,"d":"0.000"},{"v":0,"d":"0.000"},{"v":0,"d":"0.000"},{"v":0,"d":"0.000"},{"v":0,"d":"0.000"},{"v":0,"d":"0.000"},{"v":0,"d":"0.000"},{"v":0,"d":"0.000"},{"v":0,"d":"0.000"},{"v":0,"d":"0.000"},{"v":0,"d":"0.000"},{"v":0,"d":"0.000"},{"v":0,"d":"0.000"},{"v":0,"d":"0.000"},{"v":0.11,"d":"0.110"},{"v":0.11,"d":"0.110"},{"v":0,"d":"0.000"},{"v":0,"d":"0.000"},{"v":0,"d":"0.000"},{"v":0,"d":"0.000"},{"v":0.25,"d":"0.250"},{"v":0.25,"d":"0.250"},0.451,0.184,0.184]
[null,null,290,null,{"v":0.43,"d":"0.430"},0.077,{"v":0,"d":"0.000"},0.059,0.057,{"v":0,"d":"0.000"},{"v":0,"d":"0.000"},{"v":0,"d":"0.000"},{"v":0,"d":"0.000"},0.093,{"v":0,"d":"0.000"},{"v":0.26,"d":"0.260"},0.151,0.142,0.015,0.059,0.028,{"v":0.01,"d":"0.010"},{"v":0,"d":"0.000"},{"v":0,"d":"0.000"},{"v":0,"d":"0.000"},0.306,0.364,0.333,{"v":0,"d":"0.000"},{"v":0,"d":"0.000"},{"v":0,"d":"0.000"},{"v":0,"d":"0.000"},{"v":0,"d":"0.000"},{"v":0,"d":"0.000"},{"v":0,"d":"0.000"},{"v":0,"d":"0.000"},{"v":0,"d":"0.000"},{"v":0,"d":"0.000"},{"v":0,"d":"0.000"},{"v":0,"d":"0.000"},{"v":0,"d":"0.000"},{"v":0,"d":"0.000"},{"v":0,"d":"0.000"},{"v":0,"d":"0.000"},{"v":0,"d":"0.000"},{"v":0,"d":"0.000"},{"v":0,"d":"0.000"},{"v":0,"d":"0.000"},{"v":0,"d":"0.000"},{"v":0,"d":"0.000"},{"v":0,"d":"0.000"},{"v":0,"d":"0.000"},{"v":0,"d":"0.000"},{"v":0,"d":"0.000"},{"v":0,"d":"0.000"},{"v":0,"d":"0.000"},{"v":0,"d":"0.000"},{"v":0,"d":"0.000"},{"v":0,"d":"0.000"},{"v":0,"d":"0.000"},{"v":0,"d":"0.000"},{"v":0,"d":"0.000"},{"v":0,"d":"0.000"},{"v":0,"d":"0.000"},{"v":0,"d":"0.000"},{"v":0,"d":"0.000"},{"v":0,"d":"0.000"},{"v":0,"d":"0.000"},{"v":0,"d":"0.000"},{"v":0,"d":"0.000"},{"v":0,"d":"0.000"},{"v":0,"d":"0.000"},{"v":0,"d":"0.000"},{"v":0,"d":"0.000"},{"v":0,"d":"0.000"},{"v":0,"d":"0.000"},{"v":0,"d":"0.000"},{"v":0,"d":"0.000"},{"v":0,"d":"0.000"},{"v":0,"d":"0.000"},{"v":0,"d":"0.000"},{"v":0,"d":"0.000"},{"v":0,"d":"0.000"},{"v":0,"d":"0.000"},{"v":0,"d":"0.000"},{"v":0,"d":"0.000"},{"v":0,"d":"0.000"},{"v":0,"d":"0.000"},{"v":0,"d":"0.000"},{"v":0,"d":"0.000"},{"v":0,"d":"0.000"},{"v":0,"d":"0.000"},{"v":0,"d":"0.000"},{"v":0,"d":"0.000"},{"v":0,"d":"0.000"},{"v":0,"d":"0.000"},{"v":0,"d":"0.000"},{"v":0,"d":"0.000"},{"v":0,"d":"0.000"},{"v":0,"d":"0.000"},{"v":0,"d":"0.000"},{"v":0,"d":"0.000"},{"v":0.1,"d":"0.100"},{"v":0,"d":"0.000"},0.113,{"v":0,"d":"0.000"},{"v":0,"d":"0.000"},0.097,{"v":0.01,"d":"0.010"},0.201,{"v":0,"d":"0.000"},{"v":0,"d":"0.000"},{"v":0,"d":"0.000"},{"v":0.17,"d":"0.170"},{"v":0,"d":"0.000"},{"v":0,"d":"0.000"},{"v":0,"d":"0.000"},{"v":0,"d":"0.000"},{"v":0,"d":"0.000"},{"v":0.03,"d":"0.030"},0.187,0.119,{"v":0,"d":"0.000"},{"v":0,"d":"0.000"},{"v":0,"d":"0.000"},{"v":0,"d":"0.000"},{"v":0.01,"d":"0.010"},{"v":0.01,"d":"0.010"},{"v":0,"d":"0.000"},{"v":0,"d":"0.000"},{"v":0,"d":"0.000"},{"v":0,"d":"0.000"},{"v":0,"d":"0.000"},{"v":0,"d":"0.000"},{"v":0,"d":"0.000"},{"v":0,"d":"0.000"},{"v":0,"d":"0.000"},{"v":0,"d":"0.000"},{"v":0,"d":"0.000"},{"v":0,"d":"0.000"},{"v":0,"d":"0.000"},{"v":0,"d":"0.000"},{"v":0,"d":"0.000"},{"v":0.11,"d":"0.110"},{"v":0.11,"d":"0.110"},{"v":0.26,"d":"0.260"},{"v":0,"d":"0.000"},{"v":0,"d":"0.000"},{"v":0.07,"d":"0.070"},{"v":0.07,"d":"0.070"},0.104,0.088,0.088,0.082,0.111,0.111,0.035,0.035,0.041,0.078,0.078,0.062,0.062,{"v":0.08,"d":"0.080"},{"v":0.08,"d":"0.080"},{"v":0,"d":"0.000"},{"v":0,"d":"0.000"},{"v":0,"d":"0.000"},{"v":0,"d":"0.000"},{"v":0,"d":"0.000"},{"v":0,"d":"0.000"},{"v":0,"d":"0.000"},{"v":0,"d":"0.000"},{"v":0,"d":"0.000"},{"v":0,"d":"0.000"},{"v":0,"d":"0.000"},{"v":0,"d":"0.000"},{"v":0,"d":"0.000"},{"v":0,"d":"0.000"},{"v":0,"d":"0.000"},0.032,0.032,0.115,0.114,0.114,0.197,0.105,0.105,0.098,{"v":0,"d":"0.000"},{"v":0,"d":"0.000"},{"v":0,"d":"0.000"},{"v":0,"d":"0.000"},{"v":0,"d":"0.000"},{"v":0,"d":"0.000"},{"v":0,"d":"0.000"},{"v":0,"d":"0.000"},{"v":0,"d":"0.000"},{"v":0,"d":"0.000"},{"v":0,"d":"0.000"},{"v":0,"d":"0.000"},{"v":0,"d":"0.000"},{"v":0,"d":"0.000"},{"v":0.05,"d":"0.050"},{"v":0.05,"d":"0.050"},{"v":0,"d":"0.000"},{"v":0,"d":"0.000"},{"v":0,"d":"0.000"},{"v":0,"d":"0.000"},0.132,0.132,0.341,0.116,0.116]
[null,null,280,null,{"v":0.12,"d":"0.120"},0.027,{"v":0,"d":"0.000"},0.016,0.015,{"v":0,"d":"0.000"},{"v":0,"d":"0.000"},{"v":0,"d":"0.000"},{"v":0,"d":"0.000"},0.029,{"v":0,"d":"0.000"},0.145,0.027,0.019,{"v":0,"d":"0.000"},{"v":0,"d":"0.000"},{"v":0,"d":"0.000"},{"v":0,"d":"0.000"},{"v":0,"d":"0.000"},{"v":0,"d":"0.000"},{"v":0,"d":"0.000"},{"v":0.18,"d":"0.180"},0.231,0.178,{"v":0,"d":"0.000"},{"v":0,"d":"0.000"},{"v":0,"d":"0.000"},{"v":0,"d":"0.000"},{"v":0,"d":"0.000"},{"v":0,"d":"0.000"},{"v":0,"d":"0.000"},{"v":0,"d":"0.000"},{"v":0,"d":"0.000"},{"v":0,"d":"0.000"},{"v":0,"d":"0.000"},{"v":0,"d":"0.000"},{"v":0,"d":"0.000"},{"v":0,"d":"0.000"},{"v":0,"d":"0.000"},{"v":0,"d":"0.000"},{"v":0,"d":"0.000"},{"v":0,"d":"0.000"},{"v":0,"d":"0.000"},{"v":0,"d":"0.000"},{"v":0,"d":"0.000"},{"v":0,"d":"0.000"},{"v":0,"d":"0.000"},{"v":0,"d":"0.000"},{"v":0,"d":"0.000"},{"v":0,"d":"0.000"},{"v":0,"d":"0.000"},{"v":0,"d":"0.000"},{"v":0,"d":"0.000"},{"v":0,"d":"0.000"},{"v":0,"d":"0.000"},{"v":0,"d":"0.000"},{"v":0,"d":"0.000"},{"v":0,"d":"0.000"},{"v":0,"d":"0.000"},{"v":0,"d":"0.000"},{"v":0,"d":"0.000"},{"v":0,"d":"0.000"},{"v":0,"d":"0.000"},{"v":0,"d":"0.000"},{"v":0,"d":"0.000"},{"v":0,"d":"0.000"},{"v":0,"d":"0.000"},{"v":0,"d":"0.000"},{"v":0,"d":"0.000"},{"v":0,"d":"0.000"},{"v":0,"d":"0.000"},{"v":0,"d":"0.000"},{"v":0,"d":"0.000"},{"v":0,"d":"0.000"},{"v":0,"d":"0.000"},{"v":0,"d":"0.000"},{"v":0,"d":"0.000"},{"v":0,"d":"0.000"},{"v":0,"d":"0.000"},{"v":0,"d":"0.000"},{"v":0,"d":"0.000"},{"v":0,"d":"0.000"},{"v":0,"d":"0.000"},{"v":0,"d":"0.000"},{"v":0,"d":"0.000"},{"v":0,"d":"0.000"},{"v":0,"d":"0.000"},{"v":0,"d":"0.000"},{"v":0,"d":"0.000"},{"v":0,"d":"0.000"},{"v":0,"d":"0.000"},{"v":0,"d":"0.000"},{"v":0,"d":"0.000"},{"v":0,"d":"0.000"},{"v":0,"d":"0.000"},{"v":0,"d":"0.000"},{"v":0,"d":"0.000"},{"v":0,"d":"0.000"},{"v":0.03,"d":"0.030"},{"v":0,"d":"0.000"},0.032,{"v":0,"d":"0.000"},{"v":0,"d":"0.000"},0.017,{"v":0,"d":"0.000"},{"v":0.08,"d":"0.080"},{"v":0,"d":"0.000"},{"v":0,"d":"0.000"},{"v":0,"d":"0.000"},{"v":0.08,"d":"0.080"},{"v":0,"d":"0.000"},{"v":0,"d":"0.000"},{"v":0,"d":"0.000"},{"v":0,"d":"0.000"},{"v":0,"d":"0.000"},{"v":0.01,"d":"0.010"},0.085,0.043,{"v":0,"d":"0.000"},{"v":0,"d":"0.000"},{"v":0,"d":"0.000"},{"v":0,"d":"0.000"},{"v":0,"d":"0.000"},{"v":0,"d":"0.000"},{"v":0,"d":"0.000"},{"v":0,"d":"0.000"},{"v":0,"d":"0.000"},{"v":0,"d":"0.000"},{"v":0,"d":"0.000"},{"v":0,"d":"0.000"},{"v":0,"d":"0.000"},{"v":0,"d":"0.000"},{"v":0,"d":"0.000"},{"v":0,"d":"0.000"},{"v":0,"d":"0.000"},{"v":0,"d":"0.000"},{"v":0,"d":"0.000"},{"v":0,"d":"0.000"},{"v":0,"d":"0.000"},0.037,0.037,0.145,{"v":0,"d":"0.000"},{"v":0,"d":"0.000"},0.021,0.021,0.037,0.026,0.026,0.015,0.031,0.031,{"v":0,"d":"0.000"},{"v":0,"d":"0.000"},{"v":0,"d":"0.000"},0.029,0.029,0.019,0.019,0.025,0.025,{"v":0,"d":"0.000"},{"v":0,"d":"0.000"},{"v":0,"d":"0.000"},{"v":0,"d":"0.000"},{"v":0,"d":"0.000"},{"v":0,"d":"0.000"},{"v":0,"d":"0.000"},{"v":0,"d":"0.000"},{"v":0,"d":"0.000"},{"v":0,"d":"0.000"},{"v":0,"d":"0.000"},{"v":0,"d":"0.000"},{"v":0,"d":"0.000"},{"v":0,"d":"0.000"},{"v":0,"d":"0.000"},{"v":0,"d":"0.000"},{"v":0,"d":"0.000"},0.028,0.032,0.032,0.071,{"v":0.03,"d":"0.030"},{"v":0.03,"d":"0.030"},0.024,{"v":0,"d":"0.000"},{"v":0,"d":"0.000"},{"v":0,"d":"0.000"},{"v":0,"d":"0.000"},{"v":0,"d":"0.000"},{"v":0,"d":"0.000"},{"v":0,"d":"0.000"},{"v":0,"d":"0.000"},{"v":0,"d":"0.000"},{"v":0,"d":"0.000"},{"v":0,"d":"0.000"},{"v":0,"d":"0.000"},{"v":0,"d":"0.000"},{"v":0,"d":"0.000"},{"v":0,"d":"0.000"},{"v":0,"d":"0.000"},{"v":0,"d":"0.000"},{"v":0,"d":"0.000"},{"v":0,"d":"0.000"},{"v":0,"d":"0.000"},0.032,0.032,{"v":0.17,"d":"0.170"},0.047,0.047]
[null,"Chromaticity","x",null,{"v":0.3127700034367288,"d":"0.313"},{"v":0.31280739601553803,"d":"0.313"},{"v":0.3128389256381707,"d":"0.313"},{"v":0.3128512309069884,"d":"0.313"},{"v":0.31277703525686756,"d":"0.313"},{"v":0.3128970173797662,"d":"0.313"},{"v":0.3130507911444668,"d":"0.313"},{"v":0.31368512390925923,"d":"0.314"},{"v":0.3129640178702669,"d":"0.313"},{"v":0.31284915593277723,"d":"0.313"},{"v":0.3129363567140817,"d":"0.313"},{"v":0.31298000783866353,"d":"0.313"},{"v":0.3127886168305033,"d":"0.313"},{"v":0.3130150462576595,"d":"0.313"},{"v":0.3130535302171376,"d":"0.313"},{"v":0.3129315823338801,"d":"0.313"},{"v":0.3130835651044106,"d":"0.313"},{"v":0.31280151509829335,"d":"0.313"},{"v":0.3129501570533674,"d":"0.313"},{"v":0.3131775862079114,"d":"0.313"},{"v":0.31304892240737325,"d":"0.313"},{"v":0.31289497700381697,"d":"0.313"},{"v":0.3130403082248499,"d":"0.313"},{"v":0.3129421226367694,"d":"0.313"},{"v":0.31344499194714204,"d":"0.313"},{"v":0.31339187142634,"d":"0.313"},{"v":0.3131413632912625,"d":"0.313"},{"v":0.3133004120622349,"d":"0.313"},{"v":0.31328956083047793,"d":"0.313"},{"v":0.3137430854289753,"d":"0.314"},{"v":0.3136251195948564,"d":"0.314"},{"v":0.31397930796370893,"d":"0.314"},{"v":0.3141470566305221,"d":"0.314"},{"v":0.3135950137399597,"d":"0.314"},{"v":0.31490880507665076,"d":"0.315"},{"v":0.3146615002885891,"d":"0.315"},{"v":0.31409015042619526,"d":"0.314"},{"v":0.3140750781549485,"d":"0.314"},{"v":0.3137628716599813,"d":"0.314"},{"v":0.3141136948071424,"d":"0.314"},{"v":0.31490385393512005,"d":"0.315"},{"v":0.31483667184566855,"d":"0.315"},{"v":0.313957732603797,"d":"0.314"},{"v":0.31468908541935725,"d":"0.315"},{"v":0.3142265836771245,"d":"0.314"},{"v":0.3151722386646923,"d":"0.315"},{"v":0.31544511651792295,"d":"0.315"},{"v":0.31526940807519543,"d":"0.315"},{"v":0.3145525837237236,"d":"0.315"},{"v":0.3140481933085834,"d":"0.314"},{"v":0.31512753117903847,"d":"0.315"},{"v":0.3211346185074675,"d":"0.321"},{"v":0.3269463534030792,"d":"0.327"},{"v":0.3381718498283862,"d":"0.338"},{"v":0.32179567750008686,"d":"0.322"},{"v":0.31673519230476876,"d":"0.317"},{"v":0.329219710950337,"d":"0.329"},{"v":0.31417671306628564,"d":"0.314"},{"v":0.3172799976708462,"d":"0.317"},{"v":0.3197647082877287,"d":"0.320"},{"v":0.31554980795173493,"d":"0.316"},{"v":0.31617961731008876,"d":"0.316"},{"v":0.31333230353224245,"d":"0.313"},{"v":0.31520337612630095,"d":"0.315"},{"v":0.3140977118007785,"d":"0.314"},{"v":0.3142483801440978,"d":"0.314"},{"v":0.31323858532073107,"d":"0.313"},{"v":0.3131726756453717,"d":"0.313"},{"v":0.31292140397384605,"d":"0.313"},{"v":0.31400217894958343,"d":"0.314"},{"v":0.3144878065736904,"d":"0.314"},{"v":0.31317173733075776,"d":"0.313"},{"v":0.31417842220847514,"d":"0.314"},{"v":0.314015018498533,"d":"0.314"},{"v":0.3148021655140051,"d":"0.315"},{"v":0.3149356244383035,"d":"0.315"},{"v":0.3172798203892259,"d":"0.317"},{"v":0.3137455598819947,"d":"0.314"},{"v":0.3149439103797235,"d":"0.315"},{"v":0.31348853775309027,"d":"0.313"},{"v":0.312995045373947,"d":"0.313"},{"v":0.3131592475287525,"d":"0.313"},{"v":0.3132959621951062,"d":"0.313"},{"v":0.3136487548743021,"d":"0.314"},{"v":0.3134857928788227,"d":"0.313"},{"v":0.31518146785193757,"d":"0.315"},{"v":0.31377395273516917,"d":"0.314"},{"v":0.31435478892991775,"d":"0.314"},{"v":0.314848406156155,"d":"0.315"},{"v":0.3152004166844048,"d":"0.315"},{"v":0.3152541034599055,"d":"0.315"},{"v":0.31516202900431445,"d":"0.315"},{"v":0.3155806250577351,"d":"0.316"},{"v":0.32054691307010486,"d":"0.321"},{"v":0.3158596945433074,"d":"0.316"},{"v":0.3150531247402364,"d":"0.315"},{"v":0.31735127409132735,"d":"0.317"},{"v":0.3208306638692838,"d":"0.321"},{"v":0.3127663246769777,"d":"0.313"},{"v":0.3131688186591907,"d":"0.313"},{"v":0.31327522248001916,"d":"0.313"},{"v":0.31297987592551185,"d":"0.313"},{"v":0.312873037710587,"d":"0.313"},{"v":0.3129049396495506,"d":"0.313"},{"v":0.31313149535579515,"d":"0.313"},{"v":0.3129251641436581,"d":"0.313"},{"v":0.31285501931926063,"d":"0.313"},{"v":0.3132253759170794,"d":"0.313"},{"v":0.3130131704209961,"d":"0.313"},{"v":0.312942749847694,"d":"0.313"},{"v":0.31317825240809183,"d":"0.313"},{"v":0.3136939112970535,"d":"0.314"},{"v":0.3137105682988816,"d":"0.314"},{"v":0.3133499482694136,"d":"0.313"},{"v":0.31362451799807556,"d":"0.314"},{"v":0.31336141223039443,"d":"0.313"},{"v":0.3129853320063935,"d":"0.313"},{"v":0.31307754161130585,"d":"0.313"},{"v":0.3141030511230642,"d":"0.314"},{"v":0.31378928382924315,"d":"0.314"},{"v":0.313506357641938,"d":"0.314"},{"v":0.3141647034848878,"d":"0.314"},{"v":0.3127506722056445,"d":"0.313"},{"v":0.31300554087838295,"d":"0.313"},{"v":0.3131895617471394,"d":"0.313"},{"v":0.3147149208243664,"d":"0.315"},{"v":0.3134040337891398,"d":"0.313"},{"v":0.3135083144247964,"d":"0.314"},{"v":0.3131779025780721,"d":"0.313"},{"v":0.3127174591825165,"d":"0.313"},{"v":0.3128389256381707,"d":"0.313"},{"v":0.3128389256381707,"d":"0.313"},{"v":0.3128389256381707,"d":"0.313"},{"v":0.3128970173797662,"d":"0.313"},{"v":0.3128970173797662,"d":"0.313"},{"v":0.3128970173797662,"d":"0.313"},{"v":0.3130479749300453,"d":"0.313"},{"v":0.3130479749300453,"d":"0.313"},{"v":0.3129363567140817,"d":"0.313"},{"v":0.3128981566464994,"d":"0.313"},{"v":0.3128981566464994,"d":"0.313"},{"v":0.31298000783866353,"d":"0.313"},{"v":0.3134591039189602,"d":"0.313"},{"v":0.3134591039189602,"d":"0.313"},{"v":0.3128004864819269,"d":"0.313"},{"v":0.3128004864819269,"d":"0.313"},{"v":0.31271753038350636,"d":"0.313"},{"v":0.312823599673989,"d":"0.313"},{"v":0.312823599673989,"d":"0.313"},{"v":0.3126640144416901,"d":"0.313"},{"v":0.31285756784685465,"d":"0.313"},{"v":0.31285756784685465,"d":"0.313"},{"v":0.312910291580468,"d":"0.313"},{"v":0.312910291580468,"d":"0.313"},{"v":0.3129220345801869,"d":"0.313"},{"v":0.3131706833226735,"d":"0.313"},{"v":0.3131706833226735,"d":"0.313"},{"v":0.3130636410394473,"d":"0.313"},{"v":0.3130636410394473,"d":"0.313"},{"v":0.31307143748361344,"d":"0.313"},{"v":0.31307143748361344,"d":"0.313"},{"v":0.31621332151477943,"d":"0.316"},{"v":0.31621332151477943,"d":"0.316"},{"v":0.3137628716599813,"d":"0.314"},{"v":0.33637690917387364,"d":"0.336"},{"v":0.33637690917387364,"d":"0.336"},{"v":0.3269463534030792,"d":"0.327"},{"v":0.3204272694513784,"d":"0.320"},{"v":0.3204272694513784,"d":"0.320"},{"v":0.31680469481468804,"d":"0.317"},{"v":0.3153816027160598,"d":"0.315"},{"v":0.3153816027160598,"d":"0.315"},{"v":0.31385857702017533,"d":"0.314"},{"v":0.31385857702017533,"d":"0.314"},{"v":0.3138516113213454,"d":"0.314"},{"v":0.3135819347679014,"d":"0.314"},{"v":0.31343869514467215,"d":"0.313"},{"v":0.31343869514467215,"d":"0.313"},{"v":0.3131724570501627,"d":"0.313"},{"v":0.3130149816900727,"d":"0.313"},{"v":0.3130149816900727,"d":"0.313"},{"v":0.3130670368608121,"d":"0.313"},{"v":0.3132649685458083,"d":"0.313"},{"v":0.3132649685458083,"d":"0.313"},{"v":0.312955336436387,"d":"0.313"},{"v":0.31330443477973835,"d":"0.313"},{"v":0.31330443477973835,"d":"0.313"},{"v":0.31284305665074946,"d":"0.313"},{"v":0.31424208910523865,"d":"0.314"},{"v":0.31424208910523865,"d":"0.314"},{"v":0.31347767328892595,"d":"0.313"},{"v":0.3140778981642272,"d":"0.314"},{"v":0.3140778981642272,"d":"0.314"},{"v":0.31362355342303644,"d":"0.314"},{"v":0.3152790432780076,"d":"0.315"},{"v":0.3152790432780076,"d":"0.315"},{"v":0.3145595962968762,"d":"0.315"},{"v":0.31974782991981515,"d":"0.320"},{"v":0.31974782991981515,"d":"0.320"},{"v":0.3130841236495817,"d":"0.313"},{"v":0.3130841236495817,"d":"0.313"},{"v":0.3239290627028934,"d":"0.324"},{"v":0.3239290627028934,"d":"0.324"},{"v":0.31442287358476606,"d":"0.314"},{"v":0.31442287358476606,"d":"0.314"},{"v":0.31315157456017456,"d":"0.313"},{"v":0.31315157456017456,"d":"0.313"},{"v":0.31291127068646696,"d":"0.313"},{"v":0.3129720305156457,"d":"0.313"},{"v":0.3129720305156457,"d":"0.313"}]
[null,null,"y",null,{"v":0.32927268930026743,"d":"0.329"},{"v":0.3293392629723646,"d":"0.329"},{"v":0.3294008174956416,"d":"0.329"},{"v":0.3293811499132063,"d":"0.329"},{"v":0.3292338704773956,"d":"0.329"},{"v":0.32951297939096186,"d":"0.330"},{"v":0.32981543211735964,"d":"0.330"},{"v":0.33067287597558204,"d":"0.331"},{"v":0.329900752809915,"d":"0.330"},{"v":0.32937634898355217,"d":"0.329"},{"v":0.3296725847891451,"d":"0.330"},{"v":0.32965555984426964,"d":"0.330"},{"v":0.32916304815847264,"d":"0.329"},{"v":0.32931899811650217,"d":"0.329"},{"v":0.3296959445738733,"d":"0.330"},{"v":0.3295068509130509,"d":"0.330"},{"v":0.3298485832836249,"d":"0.330"},{"v":0.3293657885816476,"d":"0.329"},{"v":0.3295491165762521,"d":"0.330"},{"v":0.32993332351368776,"d":"0.330"},{"v":0.3299915776221674,"d":"0.330"},{"v":0.32952114521447584,"d":"0.330"},{"v":0.32970411644637043,"d":"0.330"},{"v":0.3294852539946722,"d":"0.329"},{"v":0.33009553147707377,"d":"0.330"},{"v":0.3301476152506621,"d":"0.330"},{"v":0.3298351703476661,"d":"0.330"},{"v":0.33003565789526673,"d":"0.330"},{"v":0.3302224658374899,"d":"0.330"},{"v":0.3306513824654733,"d":"0.331"},{"v":0.330425831592174,"d":"0.330"},{"v":0.3311303590943885,"d":"0.331"},{"v":0.33134479520640886,"d":"0.331"},{"v":0.33054010969046466,"d":"0.331"},{"v":0.3326518247761891,"d":"0.333"},{"v":0.33227823680988444,"d":"0.332"},{"v":0.33116918979043314,"d":"0.331"},{"v":0.33123539870463564,"d":"0.331"},{"v":0.3307967110507966,"d":"0.331"},{"v":0.33141155265123334,"d":"0.331"},{"v":0.3324213454333615,"d":"0.332"},{"v":0.33264302106204574,"d":"0.333"},{"v":0.33099640914193795,"d":"0.331"},{"v":0.33230772902652794,"d":"0.332"},{"v":0.33158864294042756,"d":"0.332"},{"v":0.332653724004142,"d":"0.333"},{"v":0.333918517119823,"d":"0.334"},{"v":0.3333045198515059,"d":"0.333"},{"v":0.3316587855377436,"d":"0.332"},{"v":0.33109812726592086,"d":"0.331"},{"v":0.3330108983191065,"d":"0.333"},{"v":0.342056611138508,"d":"0.342"},{"v":0.35372908971056494,"d":"0.354"},{"v":0.37355614449770724,"d":"0.374"},{"v":0.34416789329072456,"d":"0.344"},{"v":0.3354740806232643,"d":"0.335"},{"v":0.35488394075595336,"d":"0.355"},{"v":0.3314363371680603,"d":"0.331"},{"v":0.3359084252388171,"d":"0.336"},{"v":0.3397557668062577,"d":"0.340"},{"v":0.3336320857694183,"d":"0.334"},{"v":0.33477792276743146,"d":"0.335"},{"v":0.33013941359401544,"d":"0.330"},{"v":0.33278762384011384,"d":"0.333"},{"v":0.3315002161790221,"d":"0.332"},{"v":0.3317875700580676,"d":"0.332"},{"v":0.3302277217134159,"d":"0.330"},{"v":0.33001980612087867,"d":"0.330"},{"v":0.3295360479000087,"d":"0.330"},{"v":0.3310797667399176,"d":"0.331"},{"v":0.33208698731192204,"d":"0.332"},{"v":0.32997450186786575,"d":"0.330"},{"v":0.33147663211657397,"d":"0.331"},{"v":0.330940898761894,"d":"0.331"},{"v":0.33230385647496113,"d":"0.332"},{"v":0.3324337922155733,"d":"0.332"},{"v":0.3355971873707899,"d":"0.336"},{"v":0.33062094042212514,"d":"0.331"},{"v":0.3323927903096676,"d":"0.332"},{"v":0.33026589384245414,"d":"0.330"},{"v":0.32967730968931896,"d":"0.330"},{"v":0.3298819443611298,"d":"0.330"},{"v":0.3301546051987972,"d":"0.330"},{"v":0.3306248987009721,"d":"0.331"},{"v":0.3305399557606445,"d":"0.331"},{"v":0.3332873712773169,"d":"0.333"},{"v":0.3309941317481233,"d":"0.331"},{"v":0.33157337035418466,"d":"0.332"},{"v":0.3322994155945109,"d":"0.332"},{"v":0.3331218906563762,"d":"0.333"},{"v":0.3331169540083367,"d":"0.333"},{"v":0.33286500781720196,"d":"0.333"},{"v":0.3334749627328832,"d":"0.333"},{"v":0.3410976343982697,"d":"0.341"},{"v":0.3339678508554659,"d":"0.334"},{"v":0.3326434639235006,"d":"0.333"},{"v":0.3365414725301248,"d":"0.337"},{"v":0.34178179126384245,"d":"0.342"},{"v":0.3293716600411903,"d":"0.329"},{"v":0.3298280121603799,"d":"0.330"},{"v":0.32994281699648514,"d":"0.330"},{"v":0.32971338488983326,"d":"0.330"},{"v":0.32938652146153224,"d":"0.329"},{"v":0.3294475084999724,"d":"0.329"},{"v":0.3299035990160435,"d":"0.330"},{"v":0.32954459963236493,"d":"0.330"},{"v":0.3293911503647686,"d":"0.329"},{"v":0.3300648494272181,"d":"0.330"},{"v":0.3296889949659391,"d":"0.330"},{"v":0.329632464488418,"d":"0.330"},{"v":0.3296955498486305,"d":"0.330"},{"v":0.3306442592789932,"d":"0.331"},{"v":0.3306511240687173,"d":"0.331"},{"v":0.33008817461477724,"d":"0.330"},{"v":0.3307115470239993,"d":"0.331"},{"v":0.3303839383336586,"d":"0.330"},{"v":0.32962427958914425,"d":"0.330"},{"v":0.3298088900572316,"d":"0.330"},{"v":0.33129707949247883,"d":"0.331"},{"v":0.33096711582840366,"d":"0.331"},{"v":0.330335632496902,"d":"0.330"},{"v":0.33172270921662167,"d":"0.332"},{"v":0.32918361198310686,"d":"0.329"},{"v":0.3295973972272295,"d":"0.330"},{"v":0.3299325067393861,"d":"0.330"},{"v":0.3323672518331199,"d":"0.332"},{"v":0.3301089797462907,"d":"0.330"},{"v":0.3304817229210926,"d":"0.330"},{"v":0.3298560760172169,"d":"0.330"},{"v":0.32951875432359357,"d":"0.330"},{"v":0.3294008174956416,"d":"0.329"},{"v":0.3294008174956416,"d":"0.329"},{"v":0.3294008174956416,"d":"0.329"},{"v":0.32951297939096186,"d":"0.330"},{"v":0.32951297939096186,"d":"0.330"},{"v":0.32951297939096186,"d":"0.330"},{"v":0.32988560277702456,"d":"0.330"},{"v":0.32988560277702456,"d":"0.330"},{"v":0.3296725847891451,"d":"0.330"},{"v":0.3294714835370144,"d":"0.329"},{"v":0.3294714835370144,"d":"0.329"},{"v":0.32965555984426964,"d":"0.330"},{"v":0.33030821827824614,"d":"0.330"},{"v":0.33030821827824614,"d":"0.330"},{"v":0.3292862742256421,"d":"0.329"},{"v":0.3292862742256421,"d":"0.329"},{"v":0.32911931560577595,"d":"0.329"},{"v":0.3293333596093042,"d":"0.329"},{"v":0.3293333596093042,"d":"0.329"},{"v":0.32896110167980874,"d":"0.329"},{"v":0.32948405982587714,"d":"0.329"},{"v":0.32948405982587714,"d":"0.329"},{"v":0.3295108274694385,"d":"0.330"},{"v":0.3295108274694385,"d":"0.330"},{"v":0.3296165115784446,"d":"0.330"},{"v":0.3299358424315443,"d":"0.330"},{"v":0.3299358424315443,"d":"0.330"},{"v":0.3298155279458399,"d":"0.330"},{"v":0.3298155279458399,"d":"0.330"},{"v":0.32979889087895975,"d":"0.330"},{"v":0.32979889087895975,"d":"0.330"},{"v":0.3341108038832991,"d":"0.334"},{"v":0.3341108038832991,"d":"0.334"},{"v":0.3307967110507966,"d":"0.331"},{"v":0.36662464715516635,"d":"0.367"},{"v":0.36662464715516635,"d":"0.367"},{"v":0.35372908971056494,"d":"0.354"},{"v":0.3408264811312856,"d":"0.341"},{"v":0.3408264811312856,"d":"0.341"},{"v":0.33543475500816283,"d":"0.335"},{"v":0.33332286717480847,"d":"0.333"},{"v":0.33332286717480847,"d":"0.333"},{"v":0.3310889007587472,"d":"0.331"},{"v":0.3310889007587472,"d":"0.331"},{"v":0.33082614857869796,"d":"0.331"},{"v":0.330482284119599,"d":"0.330"},{"v":0.3304214586285519,"d":"0.330"},{"v":0.3304214586285519,"d":"0.330"},{"v":0.32983501071439564,"d":"0.330"},{"v":0.33000388152860327,"d":"0.330"},{"v":0.33000388152860327,"d":"0.330"},{"v":0.32971742579797503,"d":"0.330"},{"v":0.3300012146223057,"d":"0.330"},{"v":0.3300012146223057,"d":"0.330"},{"v":0.32956721451297666,"d":"0.330"},{"v":0.33020850783048655,"d":"0.330"},{"v":0.33020850783048655,"d":"0.330"},{"v":0.3293873581900226,"d":"0.329"},{"v":0.3314904845306792,"d":"0.331"},{"v":0.3314904845306792,"d":"0.331"},{"v":0.3302681723344744,"d":"0.330"},{"v":0.3314340782707617,"d":"0.331"},{"v":0.3314340782707617,"d":"0.331"},{"v":0.3309191539586184,"d":"0.331"},{"v":0.3329696070902406,"d":"0.333"},{"v":0.3329696070902406,"d":"0.333"},{"v":0.33195560316289285,"d":"0.332"},{"v":0.33960862151389376,"d":"0.340"},{"v":0.33960862151389376,"d":"0.340"},{"v":0.32990214665079426,"d":"0.330"},{"v":0.32990214665079426,"d":"0.330"},{"v":0.34713320531452474,"d":"0.347"},{"v":0.34713320531452474,"d":"0.347"},{"v":0.33191432565078943,"d":"0.332"},{"v":0.33191432565078943,"d":"0.332"},{"v":0.32986101986601685,"d":"0.330"},{"v":0.32986101986601685,"d":"0.330"},{"v":0.32932182351870476,"d":"0.329"},{"v":0.32969408459951427,"d":"0.330"},{"v":0.32969408459951427,"d":"0.330"}]
["Glass Cross Reference Index","ＳＣＨＯＴＴ","Glass Type",null,"N-FK5","N-PK52A","N-PK52A","(N-FK58)","","","","","","N-PSK53A","(N-PSK53A)","","N-BK7","(N-K5)","N-BAK4","N-SK5","N-SK14","","N-SK16","","N-SSK5","N-LAK8","N-LAK14","(N-LAK34)","","","","","","N-F2","","N-SF1","N-SF1","N-SF2","N-SF4","N-SF4","N-SF5","N-SF8","(N-SF8)","(N-SF10)","(N-SF10)","","N-SF15","N-SF15","N-SF6","N-SF6","N-SF11","N-SF14","","","N-SF66","N-SF66","","","","","","","","","N-SF57","N-SF57","","","","","N-LAF2","","(N-LAF35)","","N-LASF40","(N-LAF33)","N-LASF43","","","","","","","","N-LAF34","N-LASF44","N-LASF44","(N-LASF41)","(N-LASF41)","N-LASF46B","N-LASF31A","(N-LASF31A)","(N-LASF31A)","","","","","","","","","","(N-FK58)","","","N-SK2","N-SK4","N-SK11","N-LAK7","N-LAK9","(N-LAK10)","(N-LAK12)","","N-LAK21","","","","","","","","N-LAK33B","N-BAF10","","N-KZFS4","N-KZFS5","","","","(N-LAF7)","","","N-LAF21","","N-PK52A","","","","","","(N-PSK53A)","","","","","","","","P-SK58A","","","(P-SK57)","","","","","P-LAK35","","","","","","","","","P-SF8","","","","","","","","","","","(P-LASF47)","","","(P-LASF47)","","","","","","","","","","","","","","","","","","","","","","","","","","","","","","","","","",""]
[null,null,"Code",null,"487-704","497-816","497-816","(456-909)","","","","","","618-634","(618-634)","","517-642","(522-595)","569-560","589-613","603-606","","620-603","","658-509","713-538","697-554","(729-545)","","","","","","620-364","","717-296","717-296","648-338","755-274","755-274","673-323","689-313","(689-313)","(728-285)","(728-285)","","699-302","699-302","805-254","805-254","785-257","762-265","","","923-209","923-209","","","","","","","","","847-238","847-238","","","","","744-449","","(743-494)","","834-373","(786-441)","806-406","","","","","","","","773-496","804-465","804-465","(835-431)","(835-431)","904-313","883-408","(883-408)","(883-408)","","","","","","","","","","(456-909)","","","607-567","613-586","564-608","652-585","691-547","(720-506)","(678-552)","","640-601","","","","","","","","755-523","670-471","","613-445","654-397","","","","(749-348)","","","788-475","","497-816","","","","","","(618-634)","","","","","","","","589-612","","","(587-596)","","","","","693-532","","","","","","","","","689-313","","","","","","","","","","","(806-409)","","","(806-409)","","","","","","","","","","","","","","","","","","","","","","","","","","","","","","","","","",""]
[null,"ＯＨＡＲＡ","Glass Type",null,"S-FSL 5","S-FPL51","S-FPL51","","(S-FPL53)","","(S-FPM2)","","","S-PHM52","(S-PHM52)","(S-FPM2)","(S-BSL 7)","S-NSL 3","S-BAL14","S-BAL35","S-BSM14","S-BSM15","S-BSM16","S-BSM18","S-BSM25","S-LAL 8","S-LAL14","S-LAL18","S-NSL36","S-TIL 1","S-TIL 2","S-TIL25","S-TIL26","S-TIM 2","S-TIM 5","S-TIH 1","S-TIH 1","S-TIM22","S-TIH 4","S-TIH 4","S-TIM25","S-TIM28","S-TIM28","(S-TIH10)","(S-TIH10)","S-TIH13","S-TIM35","S-TIM35","S-TIH 6","S-TIH 6","S-TIH11","S-TIH14","S-NPH 1W","","(S-NPH 2)","(S-NPH 2)","","","","","","","","","S-TIH53W","S-TIH53","S-FTM16","","S-BAH27","S-BAH28","S-LAM 2","S-LAM 3","S-LAM60","S-LAH63","S-LAH60V","(S-LAH51)","S-LAH53V","","","(S-NBH56)","","","(S-NBH57)","(S-NBH53V)","S-LAH66","S-LAH65VS","S-LAH65VS","S-LAH55VS","S-LAH55VS","S-LAH95","S-LAH58","(S-LAH58)","(S-LAH58)","(S-LAH93)","(S-LAH92)","(S-LAH92)","","","S-LAH98","S-LAH99","S-LAH99","","","(S-FPM2)","(S-PHM53)","S-BSM 2","","S-BAL41","S-LAL 7","S-LAL 9","S-LAL10","S-LAL12","S-LAL13","S-BSM81","S-TIL 6","S-TIM 1","","S-TIM 8","S-TIM27","S-LAL61","(S-LAL59)","S-LAH97","S-BAH10","S-BAH11","S-NBM51","S-NBH 5","S-BSM10","S-BSM71","","(S-LAM 7)","S-LAH52","","S-LAH64","S-LAH59","","","","","","","","","","","","","","","L-BAL35","","","L-BAL42","","","","","L-LAL13","","","","","","","","","L-TIM28","","","","","","","","","","","(L-LAH53)","","","L-LAH53","","","","(L-LAH91)","","","","","","","","","","","","(L-LAH85V)","","","","","","","","","","","","L-LAM69","","L-LAM60","","","",""]
[null,null,"Code",null,"487-702","497-816","497-816","","(439-950)","","(595-677)","","","618-634","(618-634)","(595-677)","(516-641)","518-590","569-563","589-612","603-607","623-582","620-603","639-554","658-509","713-539","697-555","729-547","517-524","548-458","541-472","581-407","567-428","620-363","603-380","717-295","717-295","648-338","755-275","755-275","673-321","689-311","689-311","(728-285)","(728-285)","741-278","699-301","699-301","805-254","805-254","785-257","762-265","808-228","","(923-189)","(923-189)","","","","","","","","","847-238","847-238","593-353","","702-412","723-380","744-448","717-479","743-493","804-396","834-372","(786-442)","806-409","","","(855-248)","","","(850-300)","(738-323)","773-496","804-465","804-465","835-427","835-427","904-313","883-408","(883-408)","(883-408)","(905-350)","(892-371)","(892-371)","","","954-323","001-291","001-291","","","(595-677)","(603-655)","607-568","","564-607","652-585","691-548","720-502","678-553","694-532","640-601","532-489","626-357","","596-392","640-345","741-527","(734-515)","755-523","670-473","667-483","613-443","654-397","623-570","649-530","","(750-353)","800-422","","788-474","816-466","","","","","","","","","","","","","","","589-612","","","583-594","","","","","694-532","","","","","","","","","689-311","","","","","","","","","","","(806-409)","","","806-409","","","","(765-491)","","","","","","","","","","","","(854-404)","","","","","","","","","","","","731-405","","743-493","","","",""]
[null,"ＨＩＫＡＲＩ","Glass Type",null,"J-FK5","J-FK01A","J-FK01A","","","","(J-PSKH1)","","","J-PSK02","(J-PSK02)","J-PSKH4","J-BK7A","J-K3","J-BAK4","J-SK5","J-SK14","J-SK15","J-SK16","J-SK18","J-SSK5","J-LAK8","J-LAK14","J-LAK18","J-KF6","(J-LLF1)","(J-LLF2)","J-LF5","(J-LF6)","J-F2","J-F5","J-SF1","J-SF1","J-SF2","J-SF4","J-SF4","J-SF5","J-SF8","J-SF8","J-SF10","J-SF10","J-SF13","J-SF15","J-SF15","J-SF6HS","J-SF6","J-SF11","J-SF14","J-SFH1","","","","","","","","","","","","J-SF03HS","J-SF03","J-F16","","(J-BASF7)","J-BASF8","J-LAF2","J-LAF3","J-LAF010","J-LASF013","J-LASF010","(J-LASF01)","(J-LASF03)","J-LASFH6","J-LASFH6","","","","","","J-LASF016","J-LASF015","J-LASF015","J-LASF05","J-LASF05","J-LASFH13HS","J-LASF08A","(J-LASF08A)","(J-LASF08A)","(J-LASFH9A)","","","J-LASFH17HS","J-LASFH17HS","J-LASFH21","J-LASFH16","J-LASFH16","","","(J-PSKH1)","","J-SK2","J-SK4","J-SK11","J-LAK7","J-LAK9","J-LAK10","J-LAK12","J-LAK13","J-LAK01","J-LLF6","J-F1","J-F3","J-F8","J-SF7","(J-LAK011)","(J-LAK09)","J-LASKH2","J-BAF10","J-BAF11","(J-KZFH1)","","J-SK10","","J-BAF8","(J-LAF7)","(J-LASF02)","J-LASF017","J-LASF014","J-LASF09A","(Q-FK01AS)","","","","","","Q-PSKH2S","","","Q-PSKH4S","","","","","(Q-SK55S)","","","Q-SK52S","","","Q-SK15S","","Q-LAK53S","","","","","","","","","","","","","","","","","","","","Q-LASF03S","","","","","","","","","","","","","Q-LASFH11S","","","(Q-LASFH59S)","","","Q-LASFH58S","","","","","","","","","","","","","","Q-LAF010S","","","",""]
[null,null,"Code",null,"487-703","497-817","497-817","","","","(593-679)","","","618-633","(618-633)","593-670","517-641","518-588","569-560","589-612","603-607","623-581","620-603","639-553","658-508","713-540","697-555","729-546","517-522","(548-455)","(541-470)","581-410","(567-426)","620-364","603-380","717-296","717-296","648-337","755-276","755-276","673-322","689-312","689-312","728-284","728-284","741-277","699-301","699-301","805-255","805-255","785-256","762-266","808-227","","","","","","","","","","","","847-238","847-238","593-353","","(702-410)","723-380","744-448","717-480","743-493","804-396","834-372","(786-442)","(806-410)","806-333","806-333","","","","","","773-496","804-466","804-466","835-427","835-427","904-313","883-407","(883-407)","(883-407)","(903-358)","","","001-255","001-255","954-323","001-291","001-291","","","(593-679)","","607-567","613-585","564-607","652-586","691-549","720-503","678-554","694-532","640-602","532-488","626-357","613-370","596-392","640-346","(741-528)","(734-515)","755-523","670-471","667-483","(613-445)","","623-571","","624-470","(750-353)","(800-421)","795-453","788-474","816-466","(497-816)","","","","","","619-637","","","592-669","","","","","(589-611)","","","583-595","","","623-583","","693-533","","","","","","","","","","","","","","","","","","","","806-407","","","","","","","","","","","","","774-473","","","(821-425)","","","851-401","","","","","","","","","","","","","","743-493","","","",""]
[null,"SUMITA","Glass Type",null,"K-FK5","K-PFK80","K-PFK80","(K-PFK90)","(K-CAFK95)","","(K-GFK68)","K-PSK100","","K-PSKn2","","(K-PSK400)","K-BK7","","","K-SK5","K-SK14","K-SK15","K-SK16","K-SK18","","K-LaK8","K-LaK14","K-LaK18","","","","","","","","K-SFLD1","K-SFLD1","K-SFLD2","K-SFLD4","K-SFLD4","K-SFLD5","K-SFLD8","K-SFLD8","K-SFLD10","K-SFLD10","","(K-CD300)","(K-CD300)","K-SFLD6","K-SFLD6","(K-SFLD11)","K-SFLD14","","","","","","","","","","","","","K-SFLDn3","K-SFLDn3","","","","","K-LaF2","K-LaF3","K-LaFn5","K-LaSFn2","K-LaSFn14","(K-LaSFn4)","K-LaSFn1","","","","","","","","K-LaSFn7","K-LaSFn6","K-LaSFn6","K-LaSFn8","K-LaSFn8","","K-LaSFn17","(K-LaSFn17)","(K-LaSFn17)","K-LaSFn23","","","","","","","","","(K-PFK90)","(K-GFK68)","","","K-SK4","","K-LaK7","K-LaK9","K-LaK10","K-LaK12","K-LaK13","K-LaKn2","","","","","","K-LaKn14","K-LaKn12","K-LaSKn1","(K-LCV93)","","","","","","K-BaF8","","K-LaSFn3","","K-LaSFn16","K-LaSFn9","K-PFK80","","","(K-PSK500)","","","","","","(K-PSK400)","","","","","(K-PSK100)","","","(K-CSK120)","","","","","K-VC80","","","(K-LaFK55)","","","","","","(K-CD300)","","","","","","","","","","","(K-VC89)","","","","","","","(K-LAFK55T)","","","(K-LaFK50)","","","","","","","","","(K-VC185)","","","","","","","","","","","","","","","","","(K-LaFK50)",""]
[null,null,"Code",null,"487-704","497-815","497-815","(459-900)","(434-950)","","(592-683)","592-607","","618-634","","(595-678)","516-641","","","589-612","603-607","623-581","620-603","639-555","","713-539","697-556","729-547","","","","","","","","717-295","717-295","648-339","755-275","755-275","673-322","689-311","689-311","728-284","728-284","","(692-296)","(692-296)","805-254","805-254","(785-259)","762-265","","","","","","","","","","","","","847-239","847-239","","","","","744-449","717-479","743-492","805-396","834-373","(785-437)","806-407","","","","","","","","773-496","804-466","804-466","835-427","835-427","","883-408","(883-408)","(883-408)","911-352","","","","","","","","","(459-900)","(592-683)","","","613-586","","652-583","691-548","720-503","678-555","694-534","641-601","","","","","","741-527","734-512","755-524","(665-473)","","","","","","624-471","","800-423","","788-474","816-467","497-815","","","(552-720)","","","","","","(595-678)","","","","","(591-607)","","","(587-598)","","","","","694-531","","","(694-563)","","","","","","(692-296)","","","","","","","","","","","(810-410)","","","","","","","(766-498)","","","(772-500)","","","","","","","","","(854-406)","","","","","","","","","","","","","","","","","(772-500)",""]
[null,"ＣＤＧＭ","Glass Type",null,"H-QK3L","H-FK61","H-FK61","(H-FK71)","","","H-ZPK5","","","H-ZPK1A","(H-ZPK1A)","H-ZPK3","H-K9L","H-K10","H-BaK7","H-ZK3","H-ZK14","H-ZK21","H-ZK9B","H-ZK11","H-ZBaF50","H-LaK7A","H-LaK51A","H-LaK52","H-KF6","H-QF1","H-QF8","H-QF50A","H-QF56","H-F4","H-F1","H-ZF3","H-ZF3","H-ZF1","H-ZF6","H-ZF6","H-ZF2","H-ZF10","H-ZF10","H-ZF4A","H-ZF4A","H-ZF50","H-ZF11","H-ZF11","H-ZF7LAGT","H-ZF7LA","H-ZF13","H-ZF12","H-ZF71","","H-ZF62","H-ZF62","","","","H-ZF88","H-ZF88","","","","H-ZF52GT","H-ZF52","","","H-ZBaF20","H-ZBaF21","H-LaF3B","H-LaF2","H-LaF53","H-ZLaF51","H-ZLaF53B","(H-LaF52)","(H-ZLaF52A)","H-ZLaF56B","H-ZLaF56B","","","","(H-ZLaF76)","","H-LaF50B","H-ZLaF50E","H-ZLaF50D","H-ZLaF55D","H-ZLaF55C","H-ZLaF75B","H-ZLaF68B","(H-ZLaF68B)","(H-ZLaF68B)","H-ZLaF4LA","(H-ZLaF78B)","(H-ZLaF78B)","H-ZLaF90","H-ZLaF90","H-ZLaF89L","","","","H-FK71","H-ZPK5","","H-ZK50","H-ZK6","H-BaK6","H-LaK50A","H-LaK59A","H-LaK8A","H-LaK5A","H-LaK6A","H-LaK4L","H-QF6A","H-F13","H-F2","H-QF14","H-F51","H-LaK61","(H-LaK54)","H-LaK53B","H-ZBaF52","H-ZBaF16","(H-TF3L)","H-TF5","H-ZK10L","","","H-LaF4","H-LaF54","","H-LaF10LA","H-ZLaF69","D-FK61","","","","","","(D-ZPK1A)","","","","","","","","D-ZK3","","","D-ZK2","","","","","D-LaK6","","","","","","","","","D-ZF10","","","","","","","","","","","(D-ZLaF81)","","","","(D-ZLaF50)","","","D-LaF050","","","(D-LaF50)","","","(D-LaF50)","","","(D-ZLaF61)","","","(D-ZLaF85L)","","","(D-ZLaF67)","","","","","","","","","D-LaF79","","D-LaF53","","","(D-LaF50)",""]
[null,null,"Code",null,"487-704","497-816","497-816","(457-903)","","","593-683","","","618-634","(618-634)","593-673","517-642","518-590","569-560","589-613","603-606","623-581","620-603","639-555","658-509","713-538","697-555","729-547","517-522","548-458","541-472","581-408","567-428","620-364","603-380","717-295","717-295","648-338","755-275","755-275","673-322","689-312","689-312","728-283","728-283","741-278","699-301","699-301","805-255","805-255","785-257","762-266","808-227","","923-209","923-209","","","","946-179","946-179","","","","847-238","847-238","","","702-412","723-380","744-449","717-479","743-492","805-396","834-372","(786-442)","(806-410)","806-333","806-333","","","","(850-301)","","773-496","804-466","804-466","835-427","835-427","904-314","883-408","(883-408)","(883-408)","911-353","(901-371)","(901-371)","001-254","001-254","954-323","","","","457-903","593-683","","607-567","613-586","564-608","652-584","691-548","720-503","678-555","694-534","640-602","532-488","626-357","613-370","596-392","640-345","741-526","(734-515)","755-523","670-472","667-484","(613-441)","654-395","623-569","","","750-350","800-422","","788-475","816-465","497-816","","","","","","(621-638)","","","","","","","","589-612","","","583-594","","","","","694-531","","","","","","","","","689-311","","","","","","","","","","","(809-410)","","","","(803-455)","","","768-493","","","(774-496)","","","(774-496)","","","(822-427)","","","(854-406)","","","(884-372)","","","","","","","","","731-405","","743-493","","","(774-496)",""]
["Remarks",{"$nulls":3},"","","","","","","","","","","","","","","","","","","","","","","","","","","","","","","","","","","","","","","","","","","","","","","","","","","","","","形状につきましては御相談ください。","プレス品の形状制限がございます。","","","","","","","","","形状につきましてはご相談ください。","","","","","","","","","","","","形状につきましては御相談ください。","","","","","","","","","","","","","","","","","","","","","","","","","","","","","","","","","","","","","","","","","","","","","","","","","","","","","","","","","","","","","","","","","","","","","","","","","","","","","","","","","","","","","","","","","","","","","","","","","","","","","","","","","","","","","","","","","","","","","","","","","","形状につきましては御相談ください。","形状につきましては御相談ください。","","","","","","","","","","",""]
["Update",{"$nulls":3},20190614,20190614,20190614,20190614,20190614,20200803,20190614,20190614,20190614,20190614,20190614,20190614,20190614,20190614,20190614,20190614,20190614,20190614,20190614,20190614,20190614,20190614,20190614,20190614,20190614,20190614,20190614,20190614,20190614,20190614,20190614,20191211,20190614,20190614,20191211,20190614,20190614,20190614,20190614,20191211,20190614,20190614,20191211,20190614,20190614,20190614,20190614,20190614,20190614,20201204,20190614,20190614,20190614,20190614,20190614,20190614,20190614,20190614,20200314,20200314,20190614,20190614,20190614,20190614,20190614,20190614,20190614,20190614,20190614,20190614,20190614,20190614,20190614,20190614,20190614,20190614,20210421,20190614,20190614,20190614,20190614,20190614,20190614,20190614,20190614,20190614,20190614,20190614,20190614,20190614,20190614,20190614,20190614,20190614,20190614,20190614,20190614,20190614,20190614,20190614,20190614,20190614,20190614,20190614,20190614,20190614,20190614,20190614,20190614,20190614,20190614,20190614,20190614,20190614,20190614,20190614,20190614,20190614,20190614,20190614,20190614,20190614,20190614,20190614,20190614,20190614,20190614,20190614,20190614,20190614,20190614,20190614,20190614,20190614,20190614,20190614,20190614,20190614,20190614,20190614,20190614,20190614,20190614,20190614,20190614,20190614,20190614,20190614,20190614,20190614,20190614,20190614,20190614,20190614,20190614,20190701,20190701,20190614,20190614,20190614,20190614,20190614,20190614,20190614,20190614,20190614,20190614,20190614,20190614,20190614,20190614,20190614,20190801,20190801,20190801,20190614,20190614,20190614,20190614,20190701,20190701,20190701,20190614,20190614,20190614,20190614,20190614,20190614,20190614,20190614,20190614,20190614,20190614,20190614,20200314,20200314,20200314,20190614,20190614,20190614,20190614,20190614,20190614,20190614,20190614,20190614,20190614,20190614,20190614,20190614]